2034-04-10 | 1 | 9633.8166
2034-04-10 | 2 | 9546.7227
2034-04-10 | 3 | 9469.8562
2034-04-10 | 4 | 9418.8598
2034-04-10 | 5 | 9445.8284
2034-04-10 | 6 | 9553.3773
2034-04-10 | 7 | 9740.2337
2034-04-10 | 8 | 10191.6701
2034-04-10 | 9 | 10486.709
2034-04-10 | 10 | 10501.6104
2034-04-10 | 11 | 10340.8954
2034-04-10 | 12 | 10202.2658
2034-04-10 | 13 | 10127.3648
2034-04-10 | 14 | 10080.7843
2034-04-10 | 15 | 10079.0548
2034-04-10 | 16 | 10075.5369
2034-04-10 | 17 | 10653.7647
2034-04-10 | 18 | 10304.7273
2034-04-10 | 19 | 10324.2453
2034-04-10 | 20 | 10537.8833
2034-04-10 | 21 | 10717.2361
2034-04-10 | 22 | 10716.2792
2034-04-10 | 23 | 10441.5244
2034-04-10 | 24 | 10102.9987
2034-04-11 | 1 | 9835.4494
2034-04-11 | 2 | 9636.0541
2034-04-11 | 3 | 9552.9683
2034-04-11 | 4 | 9551.102
2034-04-11 | 5 | 9617.0032
2034-04-11 | 6 | 9743.8763
2034-04-11 | 7 | 9898.6601
2034-04-11 | 8 | 10307.4084
2034-04-11 | 9 | 10561.2847
2034-04-11 | 10 | 10560.609
2034-04-11 | 11 | 10299.4269
2034-04-11 | 12 | 10080.1972
2034-04-11 | 13 | 9940.4428
2034-04-11 | 14 | 9954.1684
2034-04-11 | 15 | 10201.8593
2034-04-11 | 16 | 10168.0456
2034-04-11 | 17 | 10245.6159
2034-04-11 | 18 | 10178.9262
2034-04-11 | 19 | 10364.0666
2034-04-11 | 20 | 10491.2184
2034-04-11 | 21 | 10573.9944
2034-04-11 | 22 | 10581.0279
2034-04-11 | 23 | 10297.0101
2034-04-11 | 24 | 9931.0579
2034-04-12 | 1 | 9648.6833
2034-04-12 | 2 | 9430.392
2034-04-12 | 3 | 9339.0905
2034-04-12 | 4 | 9311.6985
2034-04-12 | 5 | 9376.3723
2034-04-12 | 6 | 9466.1145
2034-04-12 | 7 | 9644.21
2034-04-12 | 8 | 10100.0843
2034-04-12 | 9 | 10352.5406
2034-04-12 | 10 | 10359.8487
2034-04-12 | 11 | 10196.0297
2034-04-12 | 12 | 10012.4997
2034-04-12 | 13 | 10010.695
2034-04-12 | 14 | 9903.7838
2034-04-12 | 15 | 9880.6661
2034-04-12 | 16 | 9952.7733
2034-04-12 | 17 | 10367.912
2034-04-12 | 18 | 10433.468
2034-04-12 | 19 | 10442.6436
2034-04-12 | 20 | 10470.7932
2034-04-12 | 21 | 10609.9894
2034-04-12 | 22 | 10608.2654
2034-04-12 | 23 | 10239.8172
2034-04-12 | 24 | 9935.2627
2034-04-13 | 1 | 9588.8945
2034-04-13 | 2 | 9429.8622
2034-04-13 | 3 | 9329.6202
2034-04-13 | 4 | 9332.2046
2034-04-13 | 5 | 9350.8595
2034-04-13 | 6 | 9525.1938
2034-04-13 | 7 | 9709.3465
2034-04-13 | 8 | 10123.3269
2034-04-13 | 9 | 10445.2242
2034-04-13 | 10 | 10526.8792
2034-04-13 | 11 | 10542.4471
2034-04-13 | 12 | 10531.192
2034-04-13 | 13 | 10496.9277
2034-04-13 | 14 | 10479.1336
2034-04-13 | 15 | 10263.2223
2034-04-13 | 16 | 10365.0344
2034-04-13 | 17 | 10292.8375
2034-04-13 | 18 | 10469.0102
2034-04-13 | 19 | 10349.4421
2034-04-13 | 20 | 10285.1132
2034-04-13 | 21 | 10431.6059
2034-04-13 | 22 | 10479.7202
2034-04-13 | 23 | 10240.6433
2034-04-13 | 24 | 9883.0433
2034-04-14 | 1 | 9617.4808
2034-04-14 | 2 | 9456.6228
2034-04-14 | 3 | 9365.8217
2034-04-14 | 4 | 9327.6798
2034-04-14 | 5 | 9315.7495
2034-04-14 | 6 | 9482.9098
2034-04-14 | 7 | 9696.0399
2034-04-14 | 8 | 10083.6233
2034-04-14 | 9 | 10346.3298
2034-04-14 | 10 | 10478.6384
2034-04-14 | 11 | 10172.679
2034-04-14 | 12 | 9981.3889
2034-04-14 | 13 | 9898.8559
2034-04-14 | 14 | 10004.7913
2034-04-14 | 15 | 9896.6981
2034-04-14 | 16 | 9911.5892
2034-04-14 | 17 | 10027.3078
2034-04-14 | 18 | 10149.7253
2034-04-14 | 19 | 10478.2452
2034-04-14 | 20 | 10457.9817
2034-04-14 | 21 | 10540.95
2034-04-14 | 22 | 10556.5897
2034-04-14 | 23 | 10284.1223
2034-04-14 | 24 | 9982.5653
2034-04-15 | 1 | 9706.917
2034-04-15 | 2 | 9543.9898
2034-04-15 | 3 | 9431.0578
2034-04-15 | 4 | 9374.5427
2034-04-15 | 5 | 9401.9706
2034-04-15 | 6 | 9539.1868
2034-04-15 | 7 | 9561.6241
2034-04-15 | 8 | 9655.9066
2034-04-15 | 9 | 9895.8192
2034-04-15 | 10 | 10059.6574
2034-04-15 | 11 | 10161.2037
2034-04-15 | 12 | 10039.0914
2034-04-15 | 13 | 10048.0498
2034-04-15 | 14 | 9720.5224
2034-04-15 | 15 | 9834.0921
2034-04-15 | 16 | 10166.6153
2034-04-15 | 17 | 9914.7241
2034-04-15 | 18 | 10167.8686
2034-04-15 | 19 | 10191.5608
2034-04-15 | 20 | 10212.3542
2034-04-15 | 21 | 10327.7322
2034-04-15 | 22 | 10478.3469
2034-04-15 | 23 | 10300.9382
2034-04-15 | 24 | 10043.2562
2034-04-16 | 1 | 9833.8461
2034-04-16 | 2 | 9636.7849
2034-04-16 | 3 | 9538.256
2034-04-16 | 4 | 9484.9748
2034-04-16 | 5 | 9486.0047
2034-04-16 | 6 | 9548.9154
2034-04-16 | 7 | 9541.7277
2034-04-16 | 8 | 9605.0676
2034-04-16 | 9 | 9751.4245
2034-04-16 | 10 | 9912.2039
2034-04-16 | 11 | 9936.1576
2034-04-16 | 12 | 9842.2395
2034-04-16 | 13 | 9665.0254
2034-04-16 | 14 | 9660.5479
2034-04-16 | 15 | 9664.9431
2034-04-16 | 16 | 9603.1268
2034-04-16 | 17 | 9663.69
2034-04-16 | 18 | 10029.2745
2034-04-16 | 19 | 10145.6445
2034-04-16 | 20 | 10154.6832
2034-04-16 | 21 | 10302.6194
2034-04-16 | 22 | 10381.084
2034-04-16 | 23 | 10180.8025
2034-04-16 | 24 | 9903.854
2034-04-17 | 1 | 9692.0205
2034-04-17 | 2 | 9567.4972
2034-04-17 | 3 | 9483.7248
2034-04-17 | 4 | 9438.8186
2034-04-17 | 5 | 9410.1348
2034-04-17 | 6 | 9572.6311
2034-04-17 | 7 | 9797.0226
2034-04-17 | 8 | 10166.9914
2034-04-17 | 9 | 10486.5766
2034-04-17 | 10 | 10508.5938
2034-04-17 | 11 | 10381.5526
2034-04-17 | 12 | 10200.7873
2034-04-17 | 13 | 10115.7103
2034-04-17 | 14 | 10389.2279
2034-04-17 | 15 | 10166.0826
2034-04-17 | 16 | 10108.4198
2034-04-17 | 17 | 10087.2275
2034-04-17 | 18 | 10206.8905
2034-04-17 | 19 | 10486.5334
2034-04-17 | 20 | 10557.6543
2034-04-17 | 21 | 10671.9562
2034-04-17 | 22 | 10694.2494
2034-04-17 | 23 | 10398.1316
2034-04-17 | 24 | 10041.8226
2034-04-18 | 1 | 9756.6192
2034-04-18 | 2 | 9613.8117
2034-04-18 | 3 | 9499.1632
2034-04-18 | 4 | 9452.9869
2034-04-18 | 5 | 9463.0503
2034-04-18 | 6 | 9625.7067
2034-04-18 | 7 | 9816.859
2034-04-18 | 8 | 10158.8654
2034-04-18 | 9 | 10486.2472
2034-04-18 | 10 | 10490.9891
2034-04-18 | 11 | 10334.1168
2034-04-18 | 12 | 10167.9862
2034-04-18 | 13 | 10095.1283
2034-04-18 | 14 | 10086.8832
2034-04-18 | 15 | 10063.2437
2034-04-18 | 16 | 10070.6586
2034-04-18 | 17 | 10304.7536
2034-04-18 | 18 | 10307.1554
2034-04-18 | 19 | 10435.1426
2034-04-18 | 20 | 10681.1776
2034-04-18 | 21 | 10690.9383
2034-04-18 | 22 | 10725.2088
2034-04-18 | 23 | 10440.1822
2034-04-18 | 24 | 10072.8696
2034-04-19 | 1 | 9822.178
2034-04-19 | 2 | 9649.4472
2034-04-19 | 3 | 9556.58
2034-04-19 | 4 | 9514.9421
2034-04-19 | 5 | 9530.6975
2034-04-19 | 6 | 9681.5171
2034-04-19 | 7 | 9918.6667
2034-04-19 | 8 | 10240.4742
2034-04-19 | 9 | 10625.701
2034-04-19 | 10 | 10682.3589
2034-04-19 | 11 | 10624.6708
2034-04-19 | 12 | 10436.5158
2034-04-19 | 13 | 10293.7445
2034-04-19 | 14 | 10236.1905
2034-04-19 | 15 | 10172.9102
2034-04-19 | 16 | 10169.205
2034-04-19 | 17 | 10266.3248
2034-04-19 | 18 | 10359.278
2034-04-19 | 19 | 10496.0347
2034-04-19 | 20 | 10592.8537
2034-04-19 | 21 | 10814.7076
2034-04-19 | 22 | 10847.7364
2034-04-19 | 23 | 10578.1512
2034-04-19 | 24 | 10218.3762
2034-04-20 | 1 | 9919.0689
2034-04-20 | 2 | 9722.9119
2034-04-20 | 3 | 9602.7138
2034-04-20 | 4 | 9635.9618
2034-04-20 | 5 | 9656.5252
2034-04-20 | 6 | 9843.7802
2034-04-20 | 7 | 10037.3544
2034-04-20 | 8 | 10346.9638
2034-04-20 | 9 | 10651.7467
2034-04-20 | 10 | 10658.4029
2034-04-20 | 11 | 10548.1796
2034-04-20 | 12 | 10386.8629
2034-04-20 | 13 | 10260.9533
2034-04-20 | 14 | 10195.4056
2034-04-20 | 15 | 10174.8801
2034-04-20 | 16 | 10154.2955
2034-04-20 | 17 | 10153.3757
2034-04-20 | 18 | 10609.0806
2034-04-20 | 19 | 10539.2664
2034-04-20 | 20 | 10616.1991
2034-04-20 | 21 | 10725.2214
2034-04-20 | 22 | 10811.2127
2034-04-20 | 23 | 10591.9561
2034-04-20 | 24 | 10264.4028
2034-04-21 | 1 | 10013.1756
2034-04-21 | 2 | 9813.1197
2034-04-21 | 3 | 9694.7366
2034-04-21 | 4 | 9644.7686
2034-04-21 | 5 | 9711.71
2034-04-21 | 6 | 9895.7391
2034-04-21 | 7 | 10117.2639
2034-04-21 | 8 | 10410.5937
2034-04-21 | 9 | 10775.205
2034-04-21 | 10 | 10755.005
2034-04-21 | 11 | 10565.9454
2034-04-21 | 12 | 10342.8569
2034-04-21 | 13 | 10231.1496
2034-04-21 | 14 | 10153.4554
2034-04-21 | 15 | 10133.3117
2034-04-21 | 16 | 10105.467
2034-04-21 | 17 | 10174.6093
2034-04-21 | 18 | 10262.0594
2034-04-21 | 19 | 10427.735
2034-04-21 | 20 | 10531.8542
2034-04-21 | 21 | 10639.3614
2034-04-21 | 22 | 10765.498
2034-04-21 | 23 | 10531.8832
2034-04-21 | 24 | 10204.7144
2034-04-22 | 1 | 9949.9519
2034-04-22 | 2 | 9868.4146
2034-04-22 | 3 | 9751.5062
2034-04-22 | 4 | 9696.6075
2034-04-22 | 5 | 9682.6898
2034-04-22 | 6 | 9661.6019
2034-04-22 | 7 | 9657.3267
2034-04-22 | 8 | 9716.6532
2034-04-22 | 9 | 9932.8803
2034-04-22 | 10 | 10024.2685
2034-04-22 | 11 | 9891.1109
2034-04-22 | 12 | 9748.7468
2034-04-22 | 13 | 9647.8009
2034-04-22 | 14 | 9584.2913
2034-04-22 | 15 | 9561.1797
2034-04-22 | 16 | 9546.9435
2034-04-22 | 17 | 9567.0443
2034-04-22 | 18 | 9678.0901
2034-04-22 | 19 | 9929.1117
2034-04-22 | 20 | 10058.2198
2034-04-22 | 21 | 10181.4042
2034-04-22 | 22 | 10403.0658
2034-04-22 | 23 | 10230.697
2034-04-22 | 24 | 9936.1971
2034-04-23 | 1 | 9770.7912
2034-04-23 | 2 | 9574.0994
2034-04-23 | 3 | 9531.3671
2034-04-23 | 4 | 9444.8376
2034-04-23 | 5 | 9403.5132
2034-04-23 | 6 | 9384.5436
2034-04-23 | 7 | 9442.6891
2034-04-23 | 8 | 9449.1017
2034-04-23 | 9 | 9637.5849
2034-04-23 | 10 | 9668.6597
2034-04-23 | 11 | 9585.169
2034-04-23 | 12 | 9481.9627
2034-04-23 | 13 | 9450.2835
2034-04-23 | 14 | 9478.615
2034-04-23 | 15 | 9446.2087
2034-04-23 | 16 | 9447.8601
2034-04-23 | 17 | 9523.7911
2034-04-23 | 18 | 9705.431
2034-04-23 | 19 | 9876.1488
2034-04-23 | 20 | 10036.8242
2034-04-23 | 21 | 10217.3446
2034-04-23 | 22 | 10352.0751
2034-04-23 | 23 | 10129.629
2034-04-23 | 24 | 9876.477
2034-04-24 | 1 | 9608.5982
2034-04-24 | 2 | 9560.069
2034-04-24 | 3 | 9485.1079
2034-04-24 | 4 | 9458.9187
2034-04-24 | 5 | 9498.8635
2034-04-24 | 6 | 9584.3463
2034-04-24 | 7 | 9884.4426
2034-04-24 | 8 | 10266.6345
2034-04-24 | 9 | 10519.7587
2034-04-24 | 10 | 10453.5065
2034-04-24 | 11 | 10282.4987
2034-04-24 | 12 | 10094.4152
2034-04-24 | 13 | 9976.3928
2034-04-24 | 14 | 9961.3757
2034-04-24 | 15 | 9943.657
2034-04-24 | 16 | 10063.0544
2034-04-24 | 17 | 10502.5786
2034-04-24 | 18 | 10141.2933
2034-04-24 | 19 | 10222.7732
2034-04-24 | 20 | 10433.3487
2034-04-24 | 21 | 10544.9486
2034-04-24 | 22 | 10622.7057
2034-04-24 | 23 | 10332.0605
2034-04-24 | 24 | 10020.3735
2034-04-25 | 1 | 9766.7326
2034-04-25 | 2 | 9556.7414
2034-04-25 | 3 | 9462.8223
2034-04-25 | 4 | 9428.8951
2034-04-25 | 5 | 9469.273
2034-04-25 | 6 | 9600.8783
2034-04-25 | 7 | 9914.6297
2034-04-25 | 8 | 10236.0656
2034-04-25 | 9 | 10489.7369
2034-04-25 | 10 | 10512.3101
2034-04-25 | 11 | 10339.479
2034-04-25 | 12 | 10177.4577
2034-04-25 | 13 | 9997.9243
2034-04-25 | 14 | 9978.2918
2034-04-25 | 15 | 10095.1835
2034-04-25 | 16 | 10475.5941
2034-04-25 | 17 | 10127.3374
2034-04-25 | 18 | 10468.1774
2034-04-25 | 19 | 10543.8806
2034-04-25 | 20 | 10396.9361
2034-04-25 | 21 | 10512.0457
2034-04-25 | 22 | 10616.9926
2034-04-25 | 23 | 10330.0102
2034-04-25 | 24 | 9985.5526
2034-04-26 | 1 | 9721.5509
2034-04-26 | 2 | 9524.0892
2034-04-26 | 3 | 9441.03
2034-04-26 | 4 | 9409.2021
2034-04-26 | 5 | 9414.0285
2034-04-26 | 6 | 9542.05
2034-04-26 | 7 | 9834.6243
2034-04-26 | 8 | 10150.8235
2034-04-26 | 9 | 10345.4036
2034-04-26 | 10 | 10345.33
2034-04-26 | 11 | 10157.0739
2034-04-26 | 12 | 10001.8589
2034-04-26 | 13 | 9893.4384
2034-04-26 | 14 | 10378.0264
2034-04-26 | 15 | 10241.353
2034-04-26 | 16 | 9868.0794
2034-04-26 | 17 | 10050.8818
2034-04-26 | 18 | 10526.0097
2034-04-26 | 19 | 10300.8532
2034-04-26 | 20 | 10310.3054
2034-04-26 | 21 | 10444.7019
2034-04-26 | 22 | 10566.3441
2034-04-26 | 23 | 10279.4793
2034-04-26 | 24 | 9922.4807
2034-04-27 | 1 | 9644.5069
2034-04-27 | 2 | 9502.5945
2034-04-27 | 3 | 9406.6652
2034-04-27 | 4 | 9352.8378
2034-04-27 | 5 | 9383.5386
2034-04-27 | 6 | 9522.4502
2034-04-27 | 7 | 9822.4758
2034-04-27 | 8 | 10160.297
2034-04-27 | 9 | 10394.0931
2034-04-27 | 10 | 10459.2749
2034-04-27 | 11 | 10546.2224
2034-04-27 | 12 | 10470.7229
2034-04-27 | 13 | 10503.5756
2034-04-27 | 14 | 10436.6539
2034-04-27 | 15 | 10381.3545
2034-04-27 | 16 | 10350.6045
2034-04-27 | 17 | 10276.307
2034-04-27 | 18 | 10268.1097
2034-04-27 | 19 | 10179.8737
2034-04-27 | 20 | 10208.8353
2034-04-27 | 21 | 10345.3912
2034-04-27 | 22 | 10492.6521
2034-04-27 | 23 | 10176.9034
2034-04-27 | 24 | 9879.6903
2034-04-28 | 1 | 9616.5085
2034-04-28 | 2 | 9417.315
2034-04-28 | 3 | 9341.2411
2034-04-28 | 4 | 9319.5204
2034-04-28 | 5 | 9349.1327
2034-04-28 | 6 | 9500.3607
2034-04-28 | 7 | 9767.2994
2034-04-28 | 8 | 10088.2373
2034-04-28 | 9 | 10336.0155
2034-04-28 | 10 | 10427.444
2034-04-28 | 11 | 10374.4758
2034-04-28 | 12 | 10213.6965
2034-04-28 | 13 | 9852.6142
2034-04-28 | 14 | 9836.343
2034-04-28 | 15 | 9812.2874
2034-04-28 | 16 | 9796.0796
2034-04-28 | 17 | 9823.5778
2034-04-28 | 18 | 9894.3442
2034-04-28 | 19 | 9987.8745
2034-04-28 | 20 | 10147.8031
2034-04-28 | 21 | 10230.9976
2034-04-28 | 22 | 10351.405
2034-04-28 | 23 | 10106.5342
2034-04-28 | 24 | 9798.3694
2034-04-29 | 1 | 9517.4124
2034-04-29 | 2 | 9351.6801
2034-04-29 | 3 | 9252.8651
2034-04-29 | 4 | 9219.7852
2034-04-29 | 5 | 9254.9443
2034-04-29 | 6 | 9226.9104
2034-04-29 | 7 | 9366.5938
2034-04-29 | 8 | 9380.4464
2034-04-29 | 9 | 9594.6792
2034-04-29 | 10 | 9697.5322
2034-04-29 | 11 | 9723.3657
2034-04-29 | 12 | 9626.8378
2034-04-29 | 13 | 9500.3018
2034-04-29 | 14 | 9533.0216
2034-04-29 | 15 | 9971.0254
2034-04-29 | 16 | 9959.1096
2034-04-29 | 17 | 9652.3744
2034-04-29 | 18 | 9713.3453
2034-04-29 | 19 | 9756.1093
2034-04-29 | 20 | 9921.2372
2034-04-29 | 21 | 9972.1093
2034-04-29 | 22 | 10153.6771
2034-04-29 | 23 | 9955.8693
2034-04-29 | 24 | 9772.278
2034-04-30 | 1 | 9563.4616
2034-04-30 | 2 | 9397.861
2034-04-30 | 3 | 9270.7553
2034-04-30 | 4 | 9200.613
2034-04-30 | 5 | 9140.8539
2034-04-30 | 6 | 9212.019
2034-04-30 | 7 | 9286.5635
2034-04-30 | 8 | 9289.265
2034-04-30 | 9 | 9401.3595
2034-04-30 | 10 | 9481.3966
2034-04-30 | 11 | 9440.5497
2034-04-30 | 12 | 9412.5446
2034-04-30 | 13 | 9374.7167
2034-04-30 | 14 | 9386.1771
2034-04-30 | 15 | 9372.5754
2034-04-30 | 16 | 9383.0415
2034-04-30 | 17 | 9479.6811
2034-04-30 | 18 | 9721.1792
2034-04-30 | 19 | 9908.9457
2034-04-30 | 20 | 10005.5076
2034-04-30 | 21 | 10105.0696
2034-04-30 | 22 | 10186.6569
2034-04-30 | 23 | 10032.2965
2034-04-30 | 24 | 9756.762
2034-05-01 | 1 | 9561.3836
2034-05-01 | 2 | 9344.0222
2034-05-01 | 3 | 9247.5824
2034-05-01 | 4 | 9247.6345
2034-05-01 | 5 | 9255.9681
2034-05-01 | 6 | 9319.8704
2034-05-01 | 7 | 9649.0891
2034-05-01 | 8 | 10037.7061
2034-05-01 | 9 | 10223.8772
2034-05-01 | 10 | 10265.4446
2034-05-01 | 11 | 10065.1275
2034-05-01 | 12 | 9960.5599
2034-05-01 | 13 | 9948.1976
2034-05-01 | 14 | 9992.8787
2034-05-01 | 15 | 9915.2474
2034-05-01 | 16 | 9917.7762
2034-05-01 | 17 | 10431.0469
2034-05-01 | 18 | 10142.4017
2034-05-01 | 19 | 10103.1025
2034-05-01 | 20 | 10294.8141
2034-05-01 | 21 | 10223.9882
2034-05-01 | 22 | 10298.4988
2034-05-01 | 23 | 10035.9621
2034-05-01 | 24 | 9694.8841
2034-05-02 | 1 | 9431.748
2034-05-02 | 2 | 9338.0751
2034-05-02 | 3 | 9270.6673
2034-05-02 | 4 | 9291.5081
2034-05-02 | 5 | 9308.3111
2034-05-02 | 6 | 9338.0344
2034-05-02 | 7 | 9709.6847
2034-05-02 | 8 | 10049.2971
2034-05-02 | 9 | 10319.2082
2034-05-02 | 10 | 10448.8134
2034-05-02 | 11 | 10471.9681
2034-05-02 | 12 | 10425.3107
2034-05-02 | 13 | 10243.6883
2034-05-02 | 14 | 10342.1598
2034-05-02 | 15 | 10178.0757
2034-05-02 | 16 | 10269.7701
2034-05-02 | 17 | 10361.8058
2034-05-02 | 18 | 10352.9531
2034-05-02 | 19 | 10257.3666
2034-05-02 | 20 | 10192.1085
2034-05-02 | 21 | 10194.611
2034-05-02 | 22 | 10341.9021
2034-05-02 | 23 | 10132.7559
2034-05-02 | 24 | 9829.8874
2034-05-03 | 1 | 9575.7054
2034-05-03 | 2 | 9396.7396
2034-05-03 | 3 | 9317.7004
2034-05-03 | 4 | 9304.7165
2034-05-03 | 5 | 9352.1486
2034-05-03 | 6 | 9486.3307
2034-05-03 | 7 | 9744.2607
2034-05-03 | 8 | 10054.323
2034-05-03 | 9 | 10265.1094
2034-05-03 | 10 | 10290.4398
2034-05-03 | 11 | 10283.5899
2034-05-03 | 12 | 10010.7036
2034-05-03 | 13 | 9858.7078
2034-05-03 | 14 | 10059.8571
2034-05-03 | 15 | 9996.4931
2034-05-03 | 16 | 9999.9411
2034-05-03 | 17 | 10024.1364
2034-05-03 | 18 | 9852.6895
2034-05-03 | 19 | 10258.7924
2034-05-03 | 20 | 10194.6363
2034-05-03 | 21 | 10231.4073
2034-05-03 | 22 | 10309.8997
2034-05-03 | 23 | 10176.1367
2034-05-03 | 24 | 9904.6669
2034-05-04 | 1 | 9636.7438
2034-05-04 | 2 | 9413.0964
2034-05-04 | 3 | 9371.6511
2034-05-04 | 4 | 9342.1564
2034-05-04 | 5 | 9438.1072
2034-05-04 | 6 | 9524.4534
2034-05-04 | 7 | 9823.3655
2034-05-04 | 8 | 10094.8446
2034-05-04 | 9 | 10205.6542
2034-05-04 | 10 | 10176.275
2034-05-04 | 11 | 10156.6325
2034-05-04 | 12 | 10066.7278
2034-05-04 | 13 | 9915.8423
2034-05-04 | 14 | 9907.0325
2034-05-04 | 15 | 9783.0494
2034-05-04 | 16 | 9933.4208
2034-05-04 | 17 | 10047.2522
2034-05-04 | 18 | 10085.8958
2034-05-04 | 19 | 10129.5152
2034-05-04 | 20 | 10060.9049
2034-05-04 | 21 | 10036.2743
2034-05-04 | 22 | 10148.0798
2034-05-04 | 23 | 9939.5852
2034-05-04 | 24 | 9652.4982
2034-05-05 | 1 | 9438.7511
2034-05-05 | 2 | 9203.0874
2034-05-05 | 3 | 9143.2985
2034-05-05 | 4 | 9127.076
2034-05-05 | 5 | 9165.0399
2034-05-05 | 6 | 9304.4058
2034-05-05 | 7 | 9574.5491
2034-05-05 | 8 | 9918.7909
2034-05-05 | 9 | 10150.8774
2034-05-05 | 10 | 10165.8286
2034-05-05 | 11 | 10135.9145
2034-05-05 | 12 | 10079.0213
2034-05-05 | 13 | 9963.706
2034-05-05 | 14 | 10060.7502
2034-05-05 | 15 | 10019.421
2034-05-05 | 16 | 9861.8053
2034-05-05 | 17 | 10023.8972
2034-05-05 | 18 | 10132.2408
2034-05-05 | 19 | 10136.2276
2034-05-05 | 20 | 10186.6429
2034-05-05 | 21 | 10236.5
2034-05-05 | 22 | 10351.9123
2034-05-05 | 23 | 10187.3367
2034-05-05 | 24 | 9916.7696
2034-05-06 | 1 | 9698.5834
2034-05-06 | 2 | 9525.0521
2034-05-06 | 3 | 9427.1534
2034-05-06 | 4 | 9391.5565
2034-05-06 | 5 | 9393.5241
2034-05-06 | 6 | 9376.7915
2034-05-06 | 7 | 9493.8171
2034-05-06 | 8 | 9625.1038
2034-05-06 | 9 | 9862.8388
2034-05-06 | 10 | 10098.8841
2034-05-06 | 11 | 10175.269
2034-05-06 | 12 | 10106.6197
2034-05-06 | 13 | 10126.8257
2034-05-06 | 14 | 10089.5264
2034-05-06 | 15 | 9880.0988
2034-05-06 | 16 | 9887.8375
2034-05-06 | 17 | 10057.6938
2034-05-06 | 18 | 10251.0095
2034-05-06 | 19 | 10334.1329
2034-05-06 | 20 | 10250.8734
2034-05-06 | 21 | 10247.4384
2034-05-06 | 22 | 10366.7997
2034-05-06 | 23 | 10257.5532
2034-05-06 | 24 | 10018.0357
2034-05-07 | 1 | 9822.0282
2034-05-07 | 2 | 9667.7663
2034-05-07 | 3 | 9526.4619
2034-05-07 | 4 | 9456.4042
2034-05-07 | 5 | 9448.6329
2034-05-07 | 6 | 9289.1287
2034-05-07 | 7 | 9340.0211
2034-05-07 | 8 | 9494.8396
2034-05-07 | 9 | 9749.0183
2034-05-07 | 10 | 9891.3751
2034-05-07 | 11 | 10080.745
2034-05-07 | 12 | 10033.1788
2034-05-07 | 13 | 10079.0226
2034-05-07 | 14 | 10116.7413
2034-05-07 | 15 | 10125.473
2034-05-07 | 16 | 10156.2806
2034-05-07 | 17 | 9932.8952
2034-05-07 | 18 | 10136.6756
2034-05-07 | 19 | 10165.5215
2034-05-07 | 20 | 10325.0085
2034-05-07 | 21 | 10368.9038
2034-05-07 | 22 | 10431.6537
2034-05-07 | 23 | 10286.324
2034-05-07 | 24 | 9945.243
2034-05-08 | 1 | 9734.8265
2034-05-08 | 2 | 9604.5415
2034-05-08 | 3 | 9590.0575
2034-05-08 | 4 | 9544.4859
2034-05-08 | 5 | 9557.7321
2034-05-08 | 6 | 9485.2046
2034-05-08 | 7 | 9737.553
2034-05-08 | 8 | 10205.5322
2034-05-08 | 9 | 10546.7998
2034-05-08 | 10 | 10669.2779
2034-05-08 | 11 | 10701.8685
2034-05-08 | 12 | 10706.0297
2034-05-08 | 13 | 10663.9737
2034-05-08 | 14 | 10606.4049
2034-05-08 | 15 | 10553.4019
2034-05-08 | 16 | 10458.8224
2034-05-08 | 17 | 10602.5148
2034-05-08 | 18 | 10671.3319
2034-05-08 | 19 | 10654.1337
2034-05-08 | 20 | 10691.7069
2034-05-08 | 21 | 10676.1549
2034-05-08 | 22 | 10716.8926
2034-05-08 | 23 | 10488.928
2034-05-08 | 24 | 10123.1974
2034-05-09 | 1 | 9888.3141
2034-05-09 | 2 | 9646.0304
2034-05-09 | 3 | 9540.3917
2034-05-09 | 4 | 9494.2995
2034-05-09 | 5 | 9512.9566
2034-05-09 | 6 | 9486.3692
2034-05-09 | 7 | 9738.9522
2034-05-09 | 8 | 10193.976
2034-05-09 | 9 | 10515.0819
2034-05-09 | 10 | 10549.4447
2034-05-09 | 11 | 10430.0052
2034-05-09 | 12 | 10302.7259
2034-05-09 | 13 | 10191.2803
2034-05-09 | 14 | 10208.902
2034-05-09 | 15 | 10177.7365
2034-05-09 | 16 | 10158.9938
2034-05-09 | 17 | 10211.6577
2034-05-09 | 18 | 10334.5513
2034-05-09 | 19 | 10460.8952
2034-05-09 | 20 | 10550.5123
2034-05-09 | 21 | 10569.1221
2034-05-09 | 22 | 10594.352
2034-05-09 | 23 | 10424.5593
2034-05-09 | 24 | 10076.6761
2034-05-10 | 1 | 9789.8573
2034-05-10 | 2 | 9574.4538
2034-05-10 | 3 | 9470.093
2034-05-10 | 4 | 9423.0321
2034-05-10 | 5 | 9430.3037
2034-05-10 | 6 | 9408.1732
2034-05-10 | 7 | 9602.0264
2034-05-10 | 8 | 10062.1189
2034-05-10 | 9 | 10395.623
2034-05-10 | 10 | 10449.1203
2034-05-10 | 11 | 10387.8834
2034-05-10 | 12 | 10260.4727
2034-05-10 | 13 | 10121.0692
2034-05-10 | 14 | 10095.027
2034-05-10 | 15 | 10083.4319
2034-05-10 | 16 | 9992.3494
2034-05-10 | 17 | 10330.3356
2034-05-10 | 18 | 10357.8635
2034-05-10 | 19 | 10249.1735
2034-05-10 | 20 | 10357.9495
2034-05-10 | 21 | 10418.3556
2034-05-10 | 22 | 10427.515
2034-05-10 | 23 | 10242.9614
2034-05-10 | 24 | 9877.4234
2034-05-11 | 1 | 9640.333
2034-05-11 | 2 | 9525.4503
2034-05-11 | 3 | 9385.6404
2034-05-11 | 4 | 9313.6678
2034-05-11 | 5 | 9336.6654
2034-05-11 | 6 | 9302.3574
2034-05-11 | 7 | 9545.9008
2034-05-11 | 8 | 10050.1995
2034-05-11 | 9 | 10342.4691
2034-05-11 | 10 | 10393.768
2034-05-11 | 11 | 10275.8057
2034-05-11 | 12 | 10161.832
2034-05-11 | 13 | 10041.8674
2034-05-11 | 14 | 10065.2024
2034-05-11 | 15 | 10115.636
2034-05-11 | 16 | 9996.9515
2034-05-11 | 17 | 10056.6438
2034-05-11 | 18 | 10498.4328
2034-05-11 | 19 | 10317.5674
2034-05-11 | 20 | 10450.293
2034-05-11 | 21 | 10356.8749
2034-05-11 | 22 | 10396.4671
2034-05-11 | 23 | 10246.4176
2034-05-11 | 24 | 9946.4899
2034-05-12 | 1 | 9730.5336
2034-05-12 | 2 | 9553.864
2034-05-12 | 3 | 9460.5179
2034-05-12 | 4 | 9463.961
2034-05-12 | 5 | 9493.219
2034-05-12 | 6 | 9494.3391
2034-05-12 | 7 | 9736.9514
2034-05-12 | 8 | 10092.5535
2034-05-12 | 9 | 10394.7788
2034-05-12 | 10 | 10412.4338
2034-05-12 | 11 | 10257.2321
2034-05-12 | 12 | 10095.7913
2034-05-12 | 13 | 9928.4823
2034-05-12 | 14 | 9901.8186
2034-05-12 | 15 | 9812.5785
2034-05-12 | 16 | 9829.3706
2034-05-12 | 17 | 9924.0182
2034-05-12 | 18 | 10146.8135
2034-05-12 | 19 | 10125.0552
2034-05-12 | 20 | 10106.9308
2034-05-12 | 21 | 10148.4598
2034-05-12 | 22 | 10243.0495
2034-05-12 | 23 | 10165.9854
2034-05-12 | 24 | 9911.5411
2034-05-13 | 1 | 9734.5784
2034-05-13 | 2 | 9521.8766
2034-05-13 | 3 | 9469.8478
2034-05-13 | 4 | 9426.5579
2034-05-13 | 5 | 9447.3007
2034-05-13 | 6 | 9418.8256
2034-05-13 | 7 | 9392.6189
2034-05-13 | 8 | 9430.1661
2034-05-13 | 9 | 9555.7581
2034-05-13 | 10 | 9630.3013
2034-05-13 | 11 | 9748.3991
2034-05-13 | 12 | 9490.4611
2034-05-13 | 13 | 9399.8568
2034-05-13 | 14 | 9258.9271
2034-05-13 | 15 | 9222.3134
2034-05-13 | 16 | 9239.3924
2034-05-13 | 17 | 9299.445
2034-05-13 | 18 | 9391.3463
2034-05-13 | 19 | 9587.5251
2034-05-13 | 20 | 9627.9245
2034-05-13 | 21 | 9714.9737
2034-05-13 | 22 | 9813.0568
2034-05-13 | 23 | 9790.649
2034-05-13 | 24 | 9632.3339
2034-05-14 | 1 | 9440.8738
2034-05-14 | 2 | 9278.8549
2034-05-14 | 3 | 9170.122
2034-05-14 | 4 | 9212.1738
2034-05-14 | 5 | 9246.2639
2034-05-14 | 6 | 9206.4627
2034-05-14 | 7 | 9167.7355
2034-05-14 | 8 | 9184.7547
2034-05-14 | 9 | 9257.8894
2034-05-14 | 10 | 9302.6818
2034-05-14 | 11 | 9316.2761
2034-05-14 | 12 | 9318.7931
2034-05-14 | 13 | 9293.7729
2034-05-14 | 14 | 9209.0414
2034-05-14 | 15 | 9255.7177
2034-05-14 | 16 | 9342.646
2034-05-14 | 17 | 9754.3174
2034-05-14 | 18 | 9825.6917
2034-05-14 | 19 | 9817.2214
2034-05-14 | 20 | 9741.2743
2034-05-14 | 21 | 9784.4278
2034-05-14 | 22 | 9831.4833
2034-05-14 | 23 | 9712.6751
2034-05-14 | 24 | 9421.1957
2034-05-15 | 1 | 9197.8972
2034-05-15 | 2 | 9165.209
2034-05-15 | 3 | 9098.5872
2034-05-15 | 4 | 9056.2581
2034-05-15 | 5 | 9085.8272
2034-05-15 | 6 | 9168.7947
2034-05-15 | 7 | 9504.7196
2034-05-15 | 8 | 9871.5098
2034-05-15 | 9 | 10058.5962
2034-05-15 | 10 | 10043.1468
2034-05-15 | 11 | 9964.9614
2034-05-15 | 12 | 9978.7081
2034-05-15 | 13 | 10064.6704
2034-05-15 | 14 | 9860.2921
2034-05-15 | 15 | 10010.1116
2034-05-15 | 16 | 10305.5681
2034-05-15 | 17 | 10446.3142
2034-05-15 | 18 | 10424.9041
2034-05-15 | 19 | 10284.5548
2034-05-15 | 20 | 10127.7518
2034-05-15 | 21 | 10127.6659
2034-05-15 | 22 | 10119.5301
2034-05-15 | 23 | 9936.1413
2034-05-15 | 24 | 9600.1251
2034-05-16 | 1 | 9336.5339
2034-05-16 | 2 | 9186.5824
2034-05-16 | 3 | 9093.2899
2034-05-16 | 4 | 8953.8431
2034-05-16 | 5 | 9019.1915
2034-05-16 | 6 | 9069.5412
2034-05-16 | 7 | 9335.3329
2034-05-16 | 8 | 9788.4625
2034-05-16 | 9 | 10066.5205
2034-05-16 | 10 | 10109.3726
2034-05-16 | 11 | 10093.1225
2034-05-16 | 12 | 10013.724
2034-05-16 | 13 | 9896.147
2034-05-16 | 14 | 10294.1833
2034-05-16 | 15 | 10342.6938
2034-05-16 | 16 | 10308.3647
2034-05-16 | 17 | 10289.5355
2034-05-16 | 18 | 10240.9175
2034-05-16 | 19 | 10204.3385
2034-05-16 | 20 | 10130.2416
2034-05-16 | 21 | 10135.9439
2034-05-16 | 22 | 10121.7869
2034-05-16 | 23 | 9933.5719
2034-05-16 | 24 | 9606.7873
2034-05-17 | 1 | 9336.0473
2034-05-17 | 2 | 9171.0515
2034-05-17 | 3 | 9085.4791
2034-05-17 | 4 | 9046.0552
2034-05-17 | 5 | 9079.5309
2034-05-17 | 6 | 9129.7766
2034-05-17 | 7 | 9358.2468
2034-05-17 | 8 | 9782.5045
2034-05-17 | 9 | 10021.8075
2034-05-17 | 10 | 10077.943
2034-05-17 | 11 | 10010.4996
2034-05-17 | 12 | 10002.9206
2034-05-17 | 13 | 9952.8321
2034-05-17 | 14 | 10006.0421
2034-05-17 | 15 | 10051.5629
2034-05-17 | 16 | 10154.9203
2034-05-17 | 17 | 10195.5187
2034-05-17 | 18 | 10194.1058
2034-05-17 | 19 | 10136.3385
2034-05-17 | 20 | 10158.2527
2034-05-17 | 21 | 10191.9609
2034-05-17 | 22 | 10091.7317
2034-05-17 | 23 | 9948.8565
2034-05-17 | 24 | 9665.4778
2034-05-18 | 1 | 9364.5725
2034-05-18 | 2 | 9218.0123
2034-05-18 | 3 | 9093.972
2034-05-18 | 4 | 9068.1858
2034-05-18 | 5 | 9111.3844
2034-05-18 | 6 | 9190.4562
2034-05-18 | 7 | 9463.5286
2034-05-18 | 8 | 9893.4261
2034-05-18 | 9 | 10138.1518
2034-05-18 | 10 | 10154.0649
2034-05-18 | 11 | 10054.1727
2034-05-18 | 12 | 9963.5686
2034-05-18 | 13 | 9856.4827
2034-05-18 | 14 | 9845.4312
2034-05-18 | 15 | 9819.1942
2034-05-18 | 16 | 9810.6549
2034-05-18 | 17 | 10151.2637
2034-05-18 | 18 | 10073.6325
2034-05-18 | 19 | 9992.6309
2034-05-18 | 20 | 10074.0138
2034-05-18 | 21 | 10064.9828
2034-05-18 | 22 | 10115.3007
2034-05-18 | 23 | 10032.375
2034-05-18 | 24 | 9730.7825
2034-05-19 | 1 | 9497.5659
2034-05-19 | 2 | 9327.8666
2034-05-19 | 3 | 9187.1921
2034-05-19 | 4 | 9162.7163
2034-05-19 | 5 | 9250.0107
2034-05-19 | 6 | 9300.8183
2034-05-19 | 7 | 9493.7594
2034-05-19 | 8 | 9923.7417
2034-05-19 | 9 | 10152.9855
2034-05-19 | 10 | 10183.1542
2034-05-19 | 11 | 10066.3539
2034-05-19 | 12 | 9922.8978
2034-05-19 | 13 | 9830.7954
2034-05-19 | 14 | 9735.3689
2034-05-19 | 15 | 9784.727
2034-05-19 | 16 | 9829.5587
2034-05-19 | 17 | 9888.088
2034-05-19 | 18 | 9972.0861
2034-05-19 | 19 | 10055.3313
2034-05-19 | 20 | 10061.2674
2034-05-19 | 21 | 10099.2752
2034-05-19 | 22 | 10142.3458
2034-05-19 | 23 | 10034.7455
2034-05-19 | 24 | 9730.8168
2034-05-20 | 1 | 9554.2626
2034-05-20 | 2 | 9449.6075
2034-05-20 | 3 | 9434.8933
2034-05-20 | 4 | 9294.904
2034-05-20 | 5 | 9294.9715
2034-05-20 | 6 | 9279.3518
2034-05-20 | 7 | 9340.045
2034-05-20 | 8 | 9470.9194
2034-05-20 | 9 | 9634.219
2034-05-20 | 10 | 9731.5197
2034-05-20 | 11 | 9652.084
2034-05-20 | 12 | 9580.9363
2034-05-20 | 13 | 9515.6062
2034-05-20 | 14 | 9561.0915
2034-05-20 | 15 | 9749.7522
2034-05-20 | 16 | 9841.2206
2034-05-20 | 17 | 9823.1274
2034-05-20 | 18 | 9808.0883
2034-05-20 | 19 | 10027.2608
2034-05-20 | 20 | 10031.9461
2034-05-20 | 21 | 10089.172
2034-05-20 | 22 | 10162.8862
2034-05-20 | 23 | 10155.5814
2034-05-20 | 24 | 9969.1294
2034-05-21 | 1 | 9751.26
2034-05-21 | 2 | 9537.7429
2034-05-21 | 3 | 9417.3039
2034-05-21 | 4 | 9382.1273
2034-05-21 | 5 | 9358.9463
2034-05-21 | 6 | 9235.8146
2034-05-21 | 7 | 9219.7158
2034-05-21 | 8 | 9331.5641
2034-05-21 | 9 | 9522.7292
2034-05-21 | 10 | 9682.8604
2034-05-21 | 11 | 9770.7934
2034-05-21 | 12 | 9811.2905
2034-05-21 | 13 | 9807.5223
2034-05-21 | 14 | 9746.8558
2034-05-21 | 15 | 9497.2992
2034-05-21 | 16 | 9395.2017
2034-05-21 | 17 | 9438.5727
2034-05-21 | 18 | 9617.7965
2034-05-21 | 19 | 9718.2824
2034-05-21 | 20 | 9814.8873
2034-05-21 | 21 | 9868.6051
2034-05-21 | 22 | 9910.6859
2034-05-21 | 23 | 9935.4076
2034-05-21 | 24 | 9748.5854
2034-05-22 | 1 | 9656.572
2034-05-22 | 2 | 9658.348
2034-05-22 | 3 | 9604.033
2034-05-22 | 4 | 9517.2599
2034-05-22 | 5 | 9526.8253
2034-05-22 | 6 | 9466.3194
2034-05-22 | 7 | 9452.5024
2034-05-22 | 8 | 9477.1392
2034-05-22 | 9 | 9582.8016
2034-05-22 | 10 | 9582.8796
2034-05-22 | 11 | 9507.8635
2034-05-22 | 12 | 9399.4125
2034-05-22 | 13 | 9335.7798
2034-05-22 | 14 | 9302.3777
2034-05-22 | 15 | 9251.6964
2034-05-22 | 16 | 9252.7183
2034-05-22 | 17 | 9317.2892
2034-05-22 | 18 | 9473.8655
2034-05-22 | 19 | 9587.8372
2034-05-22 | 20 | 9695.6272
2034-05-22 | 21 | 9786.8567
2034-05-22 | 22 | 9820.7434
2034-05-22 | 23 | 9837.4194
2034-05-22 | 24 | 9664.5179
2034-05-23 | 1 | 9467.7876
2034-05-23 | 2 | 9375.3197
2034-05-23 | 3 | 9299.5582
2034-05-23 | 4 | 9236.0436
2034-05-23 | 5 | 9224.1606
2034-05-23 | 6 | 9333.2234
2034-05-23 | 7 | 9543.7074
2034-05-23 | 8 | 9863.4868
2034-05-23 | 9 | 10068.825
2034-05-23 | 10 | 10170.1973
2034-05-23 | 11 | 10055.2528
2034-05-23 | 12 | 9935.0194
2034-05-23 | 13 | 9830.9356
2034-05-23 | 14 | 9774.2939
2034-05-23 | 15 | 9754.95
2034-05-23 | 16 | 9746.9629
2034-05-23 | 17 | 9798.0301
2034-05-23 | 18 | 9876.3874
2034-05-23 | 19 | 9916.7172
2034-05-23 | 20 | 9999.4056
2034-05-23 | 21 | 10068.1271
2034-05-23 | 22 | 10037.2182
2034-05-23 | 23 | 9947.8597
2034-05-23 | 24 | 9639.1362
2034-05-24 | 1 | 9383.4436
2034-05-24 | 2 | 9174.9111
2034-05-24 | 3 | 9119.9228
2034-05-24 | 4 | 9113.5886
2034-05-24 | 5 | 9120.3513
2034-05-24 | 6 | 9144.7224
2034-05-24 | 7 | 9390.5704
2034-05-24 | 8 | 9772.8011
2034-05-24 | 9 | 10059.5001
2034-05-24 | 10 | 10118.7738
2034-05-24 | 11 | 10114.8061
2034-05-24 | 12 | 9973.7257
2034-05-24 | 13 | 9903.2375
2034-05-24 | 14 | 9822.0436
2034-05-24 | 15 | 9804.7476
2034-05-24 | 16 | 9882.9103
2034-05-24 | 17 | 9975.4258
2034-05-24 | 18 | 10014.3435
2034-05-24 | 19 | 10045.0163
2034-05-24 | 20 | 10129.9693
2034-05-24 | 21 | 10115.5473
2034-05-24 | 22 | 10066.4819
2034-05-24 | 23 | 9936.427
2034-05-24 | 24 | 9608.2717
2034-05-25 | 1 | 9346.9454
2034-05-25 | 2 | 9187.6978
2034-05-25 | 3 | 9111.4566
2034-05-25 | 4 | 9072.6249
2034-05-25 | 5 | 9033.1552
2034-05-25 | 6 | 9118.4441
2034-05-25 | 7 | 9383.9809
2034-05-25 | 8 | 9743.1679
2034-05-25 | 9 | 10008.691
2034-05-25 | 10 | 10086.0593
2034-05-25 | 11 | 10112.6222
2034-05-25 | 12 | 10227.7379
2034-05-25 | 13 | 10291.1824
2034-05-25 | 14 | 10211.4331
2034-05-25 | 15 | 10131.8605
2034-05-25 | 16 | 9809.9113
2034-05-25 | 17 | 9927.1727
2034-05-25 | 18 | 9948.7306
2034-05-25 | 19 | 10068.4438
2034-05-25 | 20 | 10016.1085
2034-05-25 | 21 | 10058.78
2034-05-25 | 22 | 9985.8215
2034-05-25 | 23 | 9885.5265
2034-05-25 | 24 | 9575.8468
2034-05-26 | 1 | 9307.1774
2034-05-26 | 2 | 9133.7955
2034-05-26 | 3 | 9033.6081
2034-05-26 | 4 | 8993.4998
2034-05-26 | 5 | 8988.9248
2034-05-26 | 6 | 9079.368
2034-05-26 | 7 | 9339.5977
2034-05-26 | 8 | 9764.8966
2034-05-26 | 9 | 10067.8016
2034-05-26 | 10 | 10128.3357
2034-05-26 | 11 | 10104.8295
2034-05-26 | 12 | 10004.9748
2034-05-26 | 13 | 9921.7279
2034-05-26 | 14 | 9917.347
2034-05-26 | 15 | 9912.1944
2034-05-26 | 16 | 9940.5616
2034-05-26 | 17 | 9999.823
2034-05-26 | 18 | 10055.2889
2034-05-26 | 19 | 10063.2123
2034-05-26 | 20 | 10152.5241
2034-05-26 | 21 | 10193.0064
2034-05-26 | 22 | 10093.5495
2034-05-26 | 23 | 9945.6996
2034-05-26 | 24 | 9618.6745
2034-05-27 | 1 | 9394.5663
2034-05-27 | 2 | 9212.7894
2034-05-27 | 3 | 9060.474
2034-05-27 | 4 | 8996.0118
2034-05-27 | 5 | 8951.6722
2034-05-27 | 6 | 8968.1553
2034-05-27 | 7 | 9018.2325
2034-05-27 | 8 | 9200.2968
2034-05-27 | 9 | 9443.3238
2034-05-27 | 10 | 9650.607
2034-05-27 | 11 | 9771.6915
2034-05-27 | 12 | 9982.4943
2034-05-27 | 13 | 10176.9827
2034-05-27 | 14 | 10285.2803
2034-05-27 | 15 | 10247.4708
2034-05-27 | 16 | 10282.8171
2034-05-27 | 17 | 10323.1192
2034-05-27 | 18 | 10227.5214
2034-05-27 | 19 | 10256.7116
2034-05-27 | 20 | 10272.7125
2034-05-27 | 21 | 10244.032
2034-05-27 | 22 | 10138.3781
2034-05-27 | 23 | 10061.2655
2034-05-27 | 24 | 9775.3059
2034-05-28 | 1 | 9530.7261
2034-05-28 | 2 | 9344.5721
2034-05-28 | 3 | 9184.1485
2034-05-28 | 4 | 9097.3322
2034-05-28 | 5 | 9058.376
2034-05-28 | 6 | 9041.4862
2034-05-28 | 7 | 9069.4062
2034-05-28 | 8 | 9268.8408
2034-05-28 | 9 | 9526.5271
2034-05-28 | 10 | 9757.6336
2034-05-28 | 11 | 9880.8868
2034-05-28 | 12 | 9943.8136
2034-05-28 | 13 | 9990.2439
2034-05-28 | 14 | 9963.5541
2034-05-28 | 15 | 10043.1365
2034-05-28 | 16 | 10088.9077
2034-05-28 | 17 | 10136.9851
2034-05-28 | 18 | 10200.284
2034-05-28 | 19 | 10150.4005
2034-05-28 | 20 | 10091.7755
2034-05-28 | 21 | 10071.2085
2034-05-28 | 22 | 9982.304
2034-05-28 | 23 | 9869.9842
2034-05-28 | 24 | 9622.0666
2034-05-29 | 1 | 9385.1574
2034-05-29 | 2 | 9284.2938
2034-05-29 | 3 | 9190.5583
2034-05-29 | 4 | 9147.7043
2034-05-29 | 5 | 9195.2847
2034-05-29 | 6 | 9302.5153
2034-05-29 | 7 | 9456.336
2034-05-29 | 8 | 9900.5732
2034-05-29 | 9 | 10161.7854
2034-05-29 | 10 | 10205.5267
2034-05-29 | 11 | 10129.6916
2034-05-29 | 12 | 10105.5672
2034-05-29 | 13 | 9997.6912
2034-05-29 | 14 | 9968.3301
2034-05-29 | 15 | 9951.916
2034-05-29 | 16 | 9956.5114
2034-05-29 | 17 | 9983.4835
2034-05-29 | 18 | 10124.7878
2034-05-29 | 19 | 10047.0104
2034-05-29 | 20 | 10082.8187
2034-05-29 | 21 | 10125.7255
2034-05-29 | 22 | 10038.589
2034-05-29 | 23 | 9925.7813
2034-05-29 | 24 | 9581.5762
2034-05-30 | 1 | 9304.7133
2034-05-30 | 2 | 9195.979
2034-05-30 | 3 | 9107.696
2034-05-30 | 4 | 9081.4416
2034-05-30 | 5 | 9012.2102
2034-05-30 | 6 | 9100.3557
2034-05-30 | 7 | 9346.4315
2034-05-30 | 8 | 9818.6105
2034-05-30 | 9 | 10092.6792
2034-05-30 | 10 | 10180.6655
2034-05-30 | 11 | 10226.2348
2034-05-30 | 12 | 10207.2441
2034-05-30 | 13 | 10191.3773
2034-05-30 | 14 | 10227.4123
2034-05-30 | 15 | 10299.4891
2034-05-30 | 16 | 10390.4343
2034-05-30 | 17 | 10416.1424
2034-05-30 | 18 | 10431.7419
2034-05-30 | 19 | 10385.7916
2034-05-30 | 20 | 10318.3308
2034-05-30 | 21 | 10316.6128
2034-05-30 | 22 | 10172.5141
2034-05-30 | 23 | 9987.9182
2034-05-30 | 24 | 9611.1351
2034-05-31 | 1 | 9340.4632
2034-05-31 | 2 | 9163.078
2034-05-31 | 3 | 9089.4672
2034-05-31 | 4 | 9072.0732
2034-05-31 | 5 | 9098.1309
2034-05-31 | 6 | 9179.6404
2034-05-31 | 7 | 9427.8116
2034-05-31 | 8 | 9862.7998
2034-05-31 | 9 | 10139.95
2034-05-31 | 10 | 10218.3618
2034-05-31 | 11 | 10317.087
2034-05-31 | 12 | 10311.2106
2034-05-31 | 13 | 10281.9852
2034-05-31 | 14 | 10105.4707
2034-05-31 | 15 | 10277.9521
2034-05-31 | 16 | 10663.3799
2034-05-31 | 17 | 10244.0742
2034-05-31 | 18 | 10305.6647
2034-05-31 | 19 | 10319.9908
2034-05-31 | 20 | 10407.1721
2034-05-31 | 21 | 10354.6972
2034-05-31 | 22 | 10226.9063
2034-05-31 | 23 | 10109.2905
2034-05-31 | 24 | 9746.0165
2034-06-01 | 1 | 9472.7708
2034-06-01 | 2 | 9417.1978
2034-06-01 | 3 | 9345.6739
2034-06-01 | 4 | 9283.7417
2034-06-01 | 5 | 9341.2905
2034-06-01 | 6 | 9493.0744
2034-06-01 | 7 | 9698.0326
2034-06-01 | 8 | 10077.0643
2034-06-01 | 9 | 10410.522
2034-06-01 | 10 | 10415.9672
2034-06-01 | 11 | 10375.0754
2034-06-01 | 12 | 10327.1904
2034-06-01 | 13 | 10236.8894
2034-06-01 | 14 | 10239.9728
2034-06-01 | 15 | 10188.3411
2034-06-01 | 16 | 10416.4811
2034-06-01 | 17 | 10331.6596
2034-06-01 | 18 | 10690.9334
2034-06-01 | 19 | 10407.3187
2034-06-01 | 20 | 10329.659
2034-06-01 | 21 | 10386.4846
2034-06-01 | 22 | 10198.3997
2034-06-01 | 23 | 10136.3983
2034-06-01 | 24 | 9819.4132
2034-06-02 | 1 | 9547.3829
2034-06-02 | 2 | 9370.3727
2034-06-02 | 3 | 9261.2738
2034-06-02 | 4 | 9211.9505
2034-06-02 | 5 | 9214.0836
2034-06-02 | 6 | 9309.9834
2034-06-02 | 7 | 9511.293
2034-06-02 | 8 | 9930.0802
2034-06-02 | 9 | 10199.4389
2034-06-02 | 10 | 10331.8045
2034-06-02 | 11 | 10278.3822
2034-06-02 | 12 | 10165.3636
2034-06-02 | 13 | 10094.698
2034-06-02 | 14 | 10095.909
2034-06-02 | 15 | 10083.914
2034-06-02 | 16 | 10211.5471
2034-06-02 | 17 | 10272.8223
2034-06-02 | 18 | 10431.6635
2034-06-02 | 19 | 10336.9659
2034-06-02 | 20 | 10422.6772
2034-06-02 | 21 | 10406.0761
2034-06-02 | 22 | 10286.0941
2034-06-02 | 23 | 10162.8652
2034-06-02 | 24 | 9828.758
2034-06-03 | 1 | 9528.8727
2034-06-03 | 2 | 9316.1245
2034-06-03 | 3 | 9187.3202
2034-06-03 | 4 | 9118.2692
2034-06-03 | 5 | 9149.2043
2034-06-03 | 6 | 9154.0851
2034-06-03 | 7 | 9180.2002
2034-06-03 | 8 | 9388.1687
2034-06-03 | 9 | 9650.9487
2034-06-03 | 10 | 9822.0981
2034-06-03 | 11 | 9868.1543
2034-06-03 | 12 | 9879.8987
2034-06-03 | 13 | 9800.6531
2034-06-03 | 14 | 9810.4222
2034-06-03 | 15 | 9813.0422
2034-06-03 | 16 | 9797.397
2034-06-03 | 17 | 9810.5174
2034-06-03 | 18 | 9920.2073
2034-06-03 | 19 | 9974.1576
2034-06-03 | 20 | 10058.245
2034-06-03 | 21 | 10082.2819
2034-06-03 | 22 | 10002.9727
2034-06-03 | 23 | 9991.2727
2034-06-03 | 24 | 9706.8778
2034-06-04 | 1 | 9459.4719
2034-06-04 | 2 | 9283.8949
2034-06-04 | 3 | 9171.9939
2034-06-04 | 4 | 9114.9317
2034-06-04 | 5 | 9082.2937
2034-06-04 | 6 | 9096.8594
2034-06-04 | 7 | 9108.8446
2034-06-04 | 8 | 9266.2967
2034-06-04 | 9 | 9452.9515
2034-06-04 | 10 | 9660.3405
2034-06-04 | 11 | 9751.7187
2034-06-04 | 12 | 9794.2321
2034-06-04 | 13 | 9870.5598
2034-06-04 | 14 | 10070.134
2034-06-04 | 15 | 9853.3814
2034-06-04 | 16 | 10004.0037
2034-06-04 | 17 | 10115.1922
2034-06-04 | 18 | 9943.5551
2034-06-04 | 19 | 10004.3058
2034-06-04 | 20 | 10161.5942
2034-06-04 | 21 | 10196.1193
2034-06-04 | 22 | 10094.1444
2034-06-04 | 23 | 10026.6702
2034-06-04 | 24 | 9714.7795
2034-06-05 | 1 | 9435.6283
2034-06-05 | 2 | 9380.7425
2034-06-05 | 3 | 9243.4828
2034-06-05 | 4 | 9196.849
2034-06-05 | 5 | 9192.0146
2034-06-05 | 6 | 9290.9799
2034-06-05 | 7 | 9536.2711
2034-06-05 | 8 | 9960.9641
2034-06-05 | 9 | 10238.7602
2034-06-05 | 10 | 10309.8665
2034-06-05 | 11 | 10253.1218
2034-06-05 | 12 | 10292.3605
2034-06-05 | 13 | 10036.9732
2034-06-05 | 14 | 10040.2353
2034-06-05 | 15 | 10028.082
2034-06-05 | 16 | 10042.9125
2034-06-05 | 17 | 10067.5681
2034-06-05 | 18 | 10161.0071
2034-06-05 | 19 | 10167.5422
2034-06-05 | 20 | 10266.6236
2034-06-05 | 21 | 10291.1948
2034-06-05 | 22 | 10161.574
2034-06-05 | 23 | 10120.631
2034-06-05 | 24 | 9753.0452
2034-06-06 | 1 | 9498.3872
2034-06-06 | 2 | 9300.0725
2034-06-06 | 3 | 9199.1451
2034-06-06 | 4 | 9143.9448
2034-06-06 | 5 | 9137.5934
2034-06-06 | 6 | 9231.8796
2034-06-06 | 7 | 9460.7357
2034-06-06 | 8 | 9905.495
2034-06-06 | 9 | 10197.1665
2034-06-06 | 10 | 10246.4963
2034-06-06 | 11 | 10169.414
2034-06-06 | 12 | 10085.0433
2034-06-06 | 13 | 9998.3051
2034-06-06 | 14 | 9955.9212
2034-06-06 | 15 | 9953.7172
2034-06-06 | 16 | 9986.41
2034-06-06 | 17 | 10075.2369
2034-06-06 | 18 | 10169.8846
2034-06-06 | 19 | 10179.0423
2034-06-06 | 20 | 10247.5037
2034-06-06 | 21 | 10299.2639
2034-06-06 | 22 | 10197.1499
2034-06-06 | 23 | 10124.6054
2034-06-06 | 24 | 9773.0157
2034-06-07 | 1 | 9480.5803
2034-06-07 | 2 | 9281.6657
2034-06-07 | 3 | 9194.9382
2034-06-07 | 4 | 9163.9486
2034-06-07 | 5 | 9167.4864
2034-06-07 | 6 | 9268.0905
2034-06-07 | 7 | 9500.8359
2034-06-07 | 8 | 9945.1983
2034-06-07 | 9 | 10249.9322
2034-06-07 | 10 | 10352.1239
2034-06-07 | 11 | 10307.5162
2034-06-07 | 12 | 10355.1485
2034-06-07 | 13 | 10566.0239
2034-06-07 | 14 | 10477.1652
2034-06-07 | 15 | 10530.6093
2034-06-07 | 16 | 10535.6637
2034-06-07 | 17 | 10586.7264
2034-06-07 | 18 | 10677.9877
2034-06-07 | 19 | 10490.8147
2034-06-07 | 20 | 10433.9741
2034-06-07 | 21 | 10408.1958
2034-06-07 | 22 | 10274.1763
2034-06-07 | 23 | 10115.6113
2034-06-07 | 24 | 9771.3481
2034-06-08 | 1 | 9541.3941
2034-06-08 | 2 | 9405.5893
2034-06-08 | 3 | 9267.5607
2034-06-08 | 4 | 9227.7715
2034-06-08 | 5 | 9222.0145
2034-06-08 | 6 | 9323.0431
2034-06-08 | 7 | 9536.6792
2034-06-08 | 8 | 9975.3617
2034-06-08 | 9 | 10249.0348
2034-06-08 | 10 | 10408.1421
2034-06-08 | 11 | 10397.6599
2034-06-08 | 12 | 10414.6134
2034-06-08 | 13 | 10286.1687
2034-06-08 | 14 | 10319.946
2034-06-08 | 15 | 10327.4487
2034-06-08 | 16 | 10495.0211
2034-06-08 | 17 | 10450.8177
2034-06-08 | 18 | 10396.2349
2034-06-08 | 19 | 10328.206
2034-06-08 | 20 | 10285.8594
2034-06-08 | 21 | 10224.2382
2034-06-08 | 22 | 10090.5821
2034-06-08 | 23 | 10047.1138
2034-06-08 | 24 | 9767.1911
2034-06-09 | 1 | 9502.0773
2034-06-09 | 2 | 9316.2508
2034-06-09 | 3 | 9197.2109
2034-06-09 | 4 | 9143.4745
2034-06-09 | 5 | 9188.2118
2034-06-09 | 6 | 9286.8836
2034-06-09 | 7 | 9454.0267
2034-06-09 | 8 | 9895.6771
2034-06-09 | 9 | 10160.1777
2034-06-09 | 10 | 10263.9721
2034-06-09 | 11 | 10366.1475
2034-06-09 | 12 | 10430.0944
2034-06-09 | 13 | 10382.242
2034-06-09 | 14 | 10347.1871
2034-06-09 | 15 | 10322.8972
2034-06-09 | 16 | 10335.7169
2034-06-09 | 17 | 10220.402
2034-06-09 | 18 | 10384.2571
2034-06-09 | 19 | 10322.3002
2034-06-09 | 20 | 10252.0783
2034-06-09 | 21 | 10150.3174
2034-06-09 | 22 | 10066.1065
2034-06-09 | 23 | 10025.4494
2034-06-09 | 24 | 9733.2657
2034-06-10 | 1 | 9480.0123
2034-06-10 | 2 | 9281.08
2034-06-10 | 3 | 9221.8175
2034-06-10 | 4 | 9165.252
2034-06-10 | 5 | 9176.7183
2034-06-10 | 6 | 9172.4326
2034-06-10 | 7 | 9077.5022
2034-06-10 | 8 | 9274.901
2034-06-10 | 9 | 9504.6255
2034-06-10 | 10 | 9677.6164
2034-06-10 | 11 | 9669.8761
2034-06-10 | 12 | 9634.7796
2034-06-10 | 13 | 9605.9607
2034-06-10 | 14 | 9577.2291
2034-06-10 | 15 | 10077.4227
2034-06-10 | 16 | 9837.599
2034-06-10 | 17 | 9838.3324
2034-06-10 | 18 | 9936.4946
2034-06-10 | 19 | 10033.3349
2034-06-10 | 20 | 10135.7244
2034-06-10 | 21 | 10120.9486
2034-06-10 | 22 | 10067.5725
2034-06-10 | 23 | 10036.718
2034-06-10 | 24 | 9800.6702
2034-06-11 | 1 | 9620.1491
2034-06-11 | 2 | 9419.1615
2034-06-11 | 3 | 9253.1323
2034-06-11 | 4 | 9135.4353
2034-06-11 | 5 | 9109.7859
2034-06-11 | 6 | 9113.1552
2034-06-11 | 7 | 9114.8839
2034-06-11 | 8 | 9324.3074
2034-06-11 | 9 | 9529.0258
2034-06-11 | 10 | 9669.6195
2034-06-11 | 11 | 9642.7577
2034-06-11 | 12 | 9672.616
2034-06-11 | 13 | 9656.6655
2034-06-11 | 14 | 9659.1158
2034-06-11 | 15 | 9638.2906
2034-06-11 | 16 | 9722.0947
2034-06-11 | 17 | 9896.948
2034-06-11 | 18 | 10031.2028
2034-06-11 | 19 | 9942.0303
2034-06-11 | 20 | 10013.1661
2034-06-11 | 21 | 10049.9362
2034-06-11 | 22 | 9952.1443
2034-06-11 | 23 | 9906.0781
2034-06-11 | 24 | 9626.6705
2034-06-12 | 1 | 9379.196
2034-06-12 | 2 | 9275.197
2034-06-12 | 3 | 9172.6084
2034-06-12 | 4 | 9115.9631
2034-06-12 | 5 | 9128.1199
2034-06-12 | 6 | 9299.8755
2034-06-12 | 7 | 9524.7843
2034-06-12 | 8 | 9911.7876
2034-06-12 | 9 | 10196.3777
2034-06-12 | 10 | 10263.95
2034-06-12 | 11 | 10186.5255
2034-06-12 | 12 | 10112.1282
2034-06-12 | 13 | 10280.1742
2034-06-12 | 14 | 10327.8549
2034-06-12 | 15 | 10164.7594
2034-06-12 | 16 | 10274.7371
2034-06-12 | 17 | 10115.7735
2034-06-12 | 18 | 10225.9277
2034-06-12 | 19 | 10144.5041
2034-06-12 | 20 | 10216.1204
2034-06-12 | 21 | 10266.7196
2034-06-12 | 22 | 10180.147
2034-06-12 | 23 | 10069.2482
2034-06-12 | 24 | 9731.7404
2034-06-13 | 1 | 9452.3046
2034-06-13 | 2 | 9262.4367
2034-06-13 | 3 | 9178.6732
2034-06-13 | 4 | 9140.7945
2034-06-13 | 5 | 9140.8852
2034-06-13 | 6 | 9238.7044
2034-06-13 | 7 | 9463.3623
2034-06-13 | 8 | 9912.392
2034-06-13 | 9 | 10214.5058
2034-06-13 | 10 | 10330.0134
2034-06-13 | 11 | 10279.3731
2034-06-13 | 12 | 10141.7353
2034-06-13 | 13 | 10191.1432
2034-06-13 | 14 | 10030.2406
2034-06-13 | 15 | 10015.8281
2034-06-13 | 16 | 10005.7601
2034-06-13 | 17 | 10084.8755
2034-06-13 | 18 | 10161.5461
2034-06-13 | 19 | 10165.5081
2034-06-13 | 20 | 10228.5887
2034-06-13 | 21 | 10283.7513
2034-06-13 | 22 | 10161.6616
2034-06-13 | 23 | 10053.9476
2034-06-13 | 24 | 9772.9992
2034-06-14 | 1 | 9435.5961
2034-06-14 | 2 | 9240.037
2034-06-14 | 3 | 9146.3109
2034-06-14 | 4 | 9145.4735
2034-06-14 | 5 | 9151.7331
2034-06-14 | 6 | 9250.9309
2034-06-14 | 7 | 9424.0968
2034-06-14 | 8 | 9894.6042
2034-06-14 | 9 | 10203.7575
2034-06-14 | 10 | 10296.9942
2034-06-14 | 11 | 10223.8274
2034-06-14 | 12 | 10175.1649
2034-06-14 | 13 | 10125.8723
2034-06-14 | 14 | 10109.6511
2034-06-14 | 15 | 10106.3702
2034-06-14 | 16 | 10121.5632
2034-06-14 | 17 | 10185.1748
2034-06-14 | 18 | 10322.4568
2034-06-14 | 19 | 10272.7206
2034-06-14 | 20 | 10388.3885
2034-06-14 | 21 | 10409.2021
2034-06-14 | 22 | 10233.9497
2034-06-14 | 23 | 10160.1106
2034-06-14 | 24 | 9825.9941
2034-06-15 | 1 | 9547.5661
2034-06-15 | 2 | 9409.9048
2034-06-15 | 3 | 9301.461
2034-06-15 | 4 | 9248.5412
2034-06-15 | 5 | 9247.7156
2034-06-15 | 6 | 9362.5524
2034-06-15 | 7 | 9565.6753
2034-06-15 | 8 | 10002.211
2034-06-15 | 9 | 10309.7593
2034-06-15 | 10 | 10402.8252
2034-06-15 | 11 | 10330.8485
2034-06-15 | 12 | 10209.9171
2034-06-15 | 13 | 10216.1057
2034-06-15 | 14 | 10188.7342
2034-06-15 | 15 | 10124.2498
2034-06-15 | 16 | 10193.609
2034-06-15 | 17 | 10228.4764
2034-06-15 | 18 | 10278.1485
2034-06-15 | 19 | 10219.1695
2034-06-15 | 20 | 10270.6303
2034-06-15 | 21 | 10341.4614
2034-06-15 | 22 | 10195.173
2034-06-15 | 23 | 10108.8825
2034-06-15 | 24 | 9814.6229
2034-06-16 | 1 | 9533.7847
2034-06-16 | 2 | 9337.5911
2034-06-16 | 3 | 9241.8174
2034-06-16 | 4 | 9245.8836
2034-06-16 | 5 | 9246.5757
2034-06-16 | 6 | 9352.0238
2034-06-16 | 7 | 9566.4773
2034-06-16 | 8 | 9999.9234
2034-06-16 | 9 | 10303.6482
2034-06-16 | 10 | 10431.6953
2034-06-16 | 11 | 10412.8249
2034-06-16 | 12 | 10422.3448
2034-06-16 | 13 | 10351.833
2034-06-16 | 14 | 10322.0886
2034-06-16 | 15 | 10277.2081
2034-06-16 | 16 | 10264.5939
2034-06-16 | 17 | 10332.617
2034-06-16 | 18 | 10394.7907
2034-06-16 | 19 | 10392.0346
2034-06-16 | 20 | 10447.004
2034-06-16 | 21 | 10418.9825
2034-06-16 | 22 | 10280.1251
2034-06-16 | 23 | 10241.9622
2034-06-16 | 24 | 9959.9794
2034-06-17 | 1 | 9651.935
2034-06-17 | 2 | 9440.1324
2034-06-17 | 3 | 9313.5118
2034-06-17 | 4 | 9297.8411
2034-06-17 | 5 | 9220.9859
2034-06-17 | 6 | 9239.5409
2034-06-17 | 7 | 9254.9066
2034-06-17 | 8 | 9454.8724
2034-06-17 | 9 | 9643.106
2034-06-17 | 10 | 9822.8156
2034-06-17 | 11 | 9864.4753
2034-06-17 | 12 | 9855.0411
2034-06-17 | 13 | 9821.679
2034-06-17 | 14 | 9789.8322
2034-06-17 | 15 | 9798.8522
2034-06-17 | 16 | 9845.8888
2034-06-17 | 17 | 9917.4523
2034-06-17 | 18 | 10398.558
2034-06-17 | 19 | 10310.1952
2034-06-17 | 20 | 10234.647
2034-06-17 | 21 | 10109.1835
2034-06-17 | 22 | 10032.2639
2034-06-17 | 23 | 10033.3223
2034-06-17 | 24 | 9777.1068
2034-06-18 | 1 | 9526.2535
2034-06-18 | 2 | 9358.2632
2034-06-18 | 3 | 9236.8441
2034-06-18 | 4 | 9169.081
2034-06-18 | 5 | 9138.4273
2034-06-18 | 6 | 9122.1175
2034-06-18 | 7 | 9104.4718
2034-06-18 | 8 | 9254.8308
2034-06-18 | 9 | 9423.2707
2034-06-18 | 10 | 9628.4887
2034-06-18 | 11 | 9862.349
2034-06-18 | 12 | 10006.3934
2034-06-18 | 13 | 10120.3808
2034-06-18 | 14 | 10208.044
2034-06-18 | 15 | 10203.1816
2034-06-18 | 16 | 10070.5754
2034-06-18 | 17 | 10136.423
2034-06-18 | 18 | 10146.8748
2034-06-18 | 19 | 10122.6082
2034-06-18 | 20 | 10154.1857
2034-06-18 | 21 | 10166.2638
2034-06-18 | 22 | 10075.3538
2034-06-18 | 23 | 9962.5601
2034-06-18 | 24 | 9661.2337
2034-06-19 | 1 | 9445.4867
2034-06-19 | 2 | 9347.6798
2034-06-19 | 3 | 9268.0139
2034-06-19 | 4 | 9244.4147
2034-06-19 | 5 | 9205.8422
2034-06-19 | 6 | 9322.6753
2034-06-19 | 7 | 9545.6209
2034-06-19 | 8 | 9991.4149
2034-06-19 | 9 | 10291.6504
2034-06-19 | 10 | 10492.3123
2034-06-19 | 11 | 10622.3587
2034-06-19 | 12 | 10634.7725
2034-06-19 | 13 | 10480.6115
2034-06-19 | 14 | 10500.4134
2034-06-19 | 15 | 10408.7259
2034-06-19 | 16 | 10616.7125
2034-06-19 | 17 | 10637.8413
2034-06-19 | 18 | 10865.532
2034-06-19 | 19 | 10530.9377
2034-06-19 | 20 | 10513.6269
2034-06-19 | 21 | 10484.0131
2034-06-19 | 22 | 10333.973
2034-06-19 | 23 | 10152.9792
2034-06-19 | 24 | 9810.0758
2034-06-20 | 1 | 9572.8098
2034-06-20 | 2 | 9369.4166
2034-06-20 | 3 | 9310.7776
2034-06-20 | 4 | 9259.7033
2034-06-20 | 5 | 9224.2908
2034-06-20 | 6 | 9345.3156
2034-06-20 | 7 | 9621.9507
2034-06-20 | 8 | 10051.1771
2034-06-20 | 9 | 10302.966
2034-06-20 | 10 | 10464.4211
2034-06-20 | 11 | 10503.0393
2034-06-20 | 12 | 10606.3391
2034-06-20 | 13 | 10690.5575
2034-06-20 | 14 | 10724.6633
2034-06-20 | 15 | 10980.0838
2034-06-20 | 16 | 11021.6324
2034-06-20 | 17 | 11069.852
2034-06-20 | 18 | 11080.821
2034-06-20 | 19 | 10874.2621
2034-06-20 | 20 | 10853.2365
2034-06-20 | 21 | 10815.2357
2034-06-20 | 22 | 10643.4153
2034-06-20 | 23 | 10471.8882
2034-06-20 | 24 | 10082.8863
2034-06-21 | 1 | 9791.0224
2034-06-21 | 2 | 9572.3817
2034-06-21 | 3 | 9494.8164
2034-06-21 | 4 | 9461.1194
2034-06-21 | 5 | 9439.9929
2034-06-21 | 6 | 9547.787
2034-06-21 | 7 | 9801.9771
2034-06-21 | 8 | 10223.9924
2034-06-21 | 9 | 10488.2642
2034-06-21 | 10 | 10694.2302
2034-06-21 | 11 | 10916.1511
2034-06-21 | 12 | 11076.8737
2034-06-21 | 13 | 11078.3272
2034-06-21 | 14 | 11236.2437
2034-06-21 | 15 | 11447.7888
2034-06-21 | 16 | 11242.0905
2034-06-21 | 17 | 11276.8419
2034-06-21 | 18 | 11356.439
2034-06-21 | 19 | 11123.4978
2034-06-21 | 20 | 10968.8583
2034-06-21 | 21 | 10965.5847
2034-06-21 | 22 | 10784.1936
2034-06-21 | 23 | 10681.0955
2034-06-21 | 24 | 10351.583
2034-06-22 | 1 | 9974.2291
2034-06-22 | 2 | 9728.4137
2034-06-22 | 3 | 9554.827
2034-06-22 | 4 | 9491.1903
2034-06-22 | 5 | 9524.627
2034-06-22 | 6 | 9630.4659
2034-06-22 | 7 | 9820.4909
2034-06-22 | 8 | 10306.7671
2034-06-22 | 9 | 10555.462
2034-06-22 | 10 | 10600.1768
2034-06-22 | 11 | 10625.3271
2034-06-22 | 12 | 10578.3906
2034-06-22 | 13 | 10584.2472
2034-06-22 | 14 | 10507.5398
2034-06-22 | 15 | 10456.629
2034-06-22 | 16 | 10482.9782
2034-06-22 | 17 | 10439.093
2034-06-22 | 18 | 10463.4329
2034-06-22 | 19 | 10392.4223
2034-06-22 | 20 | 10394.3589
2034-06-22 | 21 | 10384.1519
2034-06-22 | 22 | 10298.1967
2034-06-22 | 23 | 10140.4599
2034-06-22 | 24 | 9835.0896
2034-06-23 | 1 | 9608.6716
2034-06-23 | 2 | 9425.367
2034-06-23 | 3 | 9309.1931
2034-06-23 | 4 | 9250.6638
2034-06-23 | 5 | 9204.0365
2034-06-23 | 6 | 9302.2731
2034-06-23 | 7 | 9509.5303
2034-06-23 | 8 | 9933.1328
2034-06-23 | 9 | 10239.863
2034-06-23 | 10 | 10337.6563
2034-06-23 | 11 | 10334.2973
2034-06-23 | 12 | 10222.7638
2034-06-23 | 13 | 10209.7272
2034-06-23 | 14 | 10181.4934
2034-06-23 | 15 | 10173.0144
2034-06-23 | 16 | 10284.3934
2034-06-23 | 17 | 10284.9833
2034-06-23 | 18 | 10265.2094
2034-06-23 | 19 | 10453.3881
2034-06-23 | 20 | 10224.6319
2034-06-23 | 21 | 10217.2762
2034-06-23 | 22 | 10115.7813
2034-06-23 | 23 | 10054.4333
2034-06-23 | 24 | 9770.0195
2034-06-24 | 1 | 9556.7468
2034-06-24 | 2 | 9375.2003
2034-06-24 | 3 | 9266.944
2034-06-24 | 4 | 9251.5709
2034-06-24 | 5 | 9174.5047
2034-06-24 | 6 | 9183.5437
2034-06-24 | 7 | 9194.3198
2034-06-24 | 8 | 9439.3573
2034-06-24 | 9 | 9580.7423
2034-06-24 | 10 | 9744.8
2034-06-24 | 11 | 9776.4041
2034-06-24 | 12 | 9745.4528
2034-06-24 | 13 | 9665.2866
2034-06-24 | 14 | 9642.2793
2034-06-24 | 15 | 9820.3683
2034-06-24 | 16 | 9680.2317
2034-06-24 | 17 | 10068.2495
2034-06-24 | 18 | 9941.0102
2034-06-24 | 19 | 9888.6303
2034-06-24 | 20 | 9908.5003
2034-06-24 | 21 | 9971.4077
2034-06-24 | 22 | 9896.9161
2034-06-24 | 23 | 9908.1305
2034-06-24 | 24 | 9693.9257
2034-06-25 | 1 | 9469.177
2034-06-25 | 2 | 9284.8124
2034-06-25 | 3 | 9151.923
2034-06-25 | 4 | 9086.8151
2034-06-25 | 5 | 9008.4945
2034-06-25 | 6 | 9035.67
2034-06-25 | 7 | 9020.146
2034-06-25 | 8 | 9168.5251
2034-06-25 | 9 | 9327.4542
2034-06-25 | 10 | 9481.7135
2034-06-25 | 11 | 9497.3765
2034-06-25 | 12 | 9482.9973
2034-06-25 | 13 | 9443.0916
2034-06-25 | 14 | 9693.8774
2034-06-25 | 15 | 9558.4734
2034-06-25 | 16 | 9504.8364
2034-06-25 | 17 | 9807.3905
2034-06-25 | 18 | 9803.3268
2034-06-25 | 19 | 9883.9804
2034-06-25 | 20 | 9923.6249
2034-06-25 | 21 | 9970.834
2034-06-25 | 22 | 9879.7949
2034-06-25 | 23 | 9851.843
2034-06-25 | 24 | 9615.8578
2034-06-26 | 1 | 9375.6001
2034-06-26 | 2 | 9269.4308
2034-06-26 | 3 | 9182.035
2034-06-26 | 4 | 9148.6089
2034-06-26 | 5 | 9146.331
2034-06-26 | 6 | 9239.6767
2034-06-26 | 7 | 9455.8354
2034-06-26 | 8 | 9842.652
2034-06-26 | 9 | 10195.0967
2034-06-26 | 10 | 10253.7287
2034-06-26 | 11 | 10156.2572
2034-06-26 | 12 | 10116.091
2034-06-26 | 13 | 9917.0869
2034-06-26 | 14 | 9851.2347
2034-06-26 | 15 | 9884.6329
2034-06-26 | 16 | 9902.955
2034-06-26 | 17 | 10120.9167
2034-06-26 | 18 | 10064.2424
2034-06-26 | 19 | 10075.1988
2034-06-26 | 20 | 10193.926
2034-06-26 | 21 | 10304.7929
2034-06-26 | 22 | 10153.3092
2034-06-26 | 23 | 10069.309
2034-06-26 | 24 | 9769.0019
2034-06-27 | 1 | 9548.7348
2034-06-27 | 2 | 9373.2531
2034-06-27 | 3 | 9284.8343
2034-06-27 | 4 | 9254.9688
2034-06-27 | 5 | 9260.9351
2034-06-27 | 6 | 9349.7283
2034-06-27 | 7 | 9557.4162
2034-06-27 | 8 | 9918.0396
2034-06-27 | 9 | 10208.2556
2034-06-27 | 10 | 10291.678
2034-06-27 | 11 | 10236.6984
2034-06-27 | 12 | 10109.5785
2034-06-27 | 13 | 10023.2703
2034-06-27 | 14 | 10005.8439
2034-06-27 | 15 | 10025.9797
2034-06-27 | 16 | 10049.4173
2034-06-27 | 17 | 10141.5046
2034-06-27 | 18 | 10238.3721
2034-06-27 | 19 | 10226.379
2034-06-27 | 20 | 10340.4444
2034-06-27 | 21 | 10346.1675
2034-06-27 | 22 | 10227.5427
2034-06-27 | 23 | 10107.4089
2034-06-27 | 24 | 9777.3683
2034-06-28 | 1 | 9495.3068
2034-06-28 | 2 | 9343.8647
2034-06-28 | 3 | 9269.5508
2034-06-28 | 4 | 9240.7868
2034-06-28 | 5 | 9247.8886
2034-06-28 | 6 | 9356.8622
2034-06-28 | 7 | 9560.5603
2034-06-28 | 8 | 9948.1425
2034-06-28 | 9 | 10268.6702
2034-06-28 | 10 | 10377.349
2034-06-28 | 11 | 10370.5455
2034-06-28 | 12 | 10358.0488
2034-06-28 | 13 | 10284.1569
2034-06-28 | 14 | 10284.4049
2034-06-28 | 15 | 10276.2612
2034-06-28 | 16 | 10256.0282
2034-06-28 | 17 | 10329.252
2034-06-28 | 18 | 10444.9763
2034-06-28 | 19 | 10440.2463
2034-06-28 | 20 | 10474.74
2034-06-28 | 21 | 10526.7469
2034-06-28 | 22 | 10366.9053
2034-06-28 | 23 | 10194.8836
2034-06-28 | 24 | 9859.7448
2034-06-29 | 1 | 9593.7844
2034-06-29 | 2 | 9442.3322
2034-06-29 | 3 | 9370.4916
2034-06-29 | 4 | 9278.4348
2034-06-29 | 5 | 9299.4837
2034-06-29 | 6 | 9437.4686
2034-06-29 | 7 | 9707.2596
2034-06-29 | 8 | 10163.4753
2034-06-29 | 9 | 10471.0409
2034-06-29 | 10 | 10656.5326
2034-06-29 | 11 | 10660.82
2034-06-29 | 12 | 10610.6131
2034-06-29 | 13 | 10534.1706
2034-06-29 | 14 | 10480.1207
2034-06-29 | 15 | 10491.6652
2034-06-29 | 16 | 10406.9885
2034-06-29 | 17 | 10410.4978
2034-06-29 | 18 | 10512.0073
2034-06-29 | 19 | 10469.8535
2034-06-29 | 20 | 10537.0673
2034-06-29 | 21 | 10584.0018
2034-06-29 | 22 | 10441.3083
2034-06-29 | 23 | 10343.7833
2034-06-29 | 24 | 10034.8626
2034-06-30 | 1 | 9715.8978
2034-06-30 | 2 | 9506.0704
2034-06-30 | 3 | 9398.592
2034-06-30 | 4 | 9349.495
2034-06-30 | 5 | 9395.6978
2034-06-30 | 6 | 9498.3745
2034-06-30 | 7 | 9728.642
2034-06-30 | 8 | 10131.7207
2034-06-30 | 9 | 10442.5688
2034-06-30 | 10 | 10563.9832
2034-06-30 | 11 | 10511.6621
2034-06-30 | 12 | 10461.9497
2034-06-30 | 13 | 10331.4006
2034-06-30 | 14 | 10301.2109
2034-06-30 | 15 | 10362.9415
2034-06-30 | 16 | 10352.1689
2034-06-30 | 17 | 10402.0012
2034-06-30 | 18 | 10480.7196
2034-06-30 | 19 | 10510.5731
2034-06-30 | 20 | 10483.1892
2034-06-30 | 21 | 10499.9124
2034-06-30 | 22 | 10428.8847
2034-06-30 | 23 | 10273.8396
2034-06-30 | 24 | 9961.4004
2034-07-01 | 1 | 9722.1586
2034-07-01 | 2 | 9522.5645
2034-07-01 | 3 | 9391.8881
2034-07-01 | 4 | 9322.6721
2034-07-01 | 5 | 9275.2411
2034-07-01 | 6 | 9275.6364
2034-07-01 | 7 | 9285.3774
2034-07-01 | 8 | 9438.9905
2034-07-01 | 9 | 9593.3737
2034-07-01 | 10 | 9806.0917
2034-07-01 | 11 | 9880.4442
2034-07-01 | 12 | 9913.73
2034-07-01 | 13 | 10280.8853
2034-07-01 | 14 | 10258.1194
2034-07-01 | 15 | 9922.7924
2034-07-01 | 16 | 10005.2826
2034-07-01 | 17 | 10010.2211
2034-07-01 | 18 | 10185.2741
2034-07-01 | 19 | 10259.0088
2034-07-01 | 20 | 10358.2508
2034-07-01 | 21 | 10384.7664
2034-07-01 | 22 | 10264.4228
2034-07-01 | 23 | 10142.6387
2034-07-01 | 24 | 9858.9303
2034-07-02 | 1 | 9628.2694
2034-07-02 | 2 | 9521.5902
2034-07-02 | 3 | 9395.2599
2034-07-02 | 4 | 9378.41
2034-07-02 | 5 | 9296.8326
2034-07-02 | 6 | 9340.7535
2034-07-02 | 7 | 9300.77
2034-07-02 | 8 | 9464.0685
2034-07-02 | 9 | 9659.6563
2034-07-02 | 10 | 9885.8634
2034-07-02 | 11 | 9983.6302
2034-07-02 | 12 | 10312.8811
2034-07-02 | 13 | 10138.8989
2034-07-02 | 14 | 10222.7952
2034-07-02 | 15 | 10271.08
2034-07-02 | 16 | 10335.1627
2034-07-02 | 17 | 10423.1226
2034-07-02 | 18 | 10564.6008
2034-07-02 | 19 | 10589.0743
2034-07-02 | 20 | 10688.1969
2034-07-02 | 21 | 10701.024
2034-07-02 | 22 | 10519.3204
2034-07-02 | 23 | 10323.9696
2034-07-02 | 24 | 10022.7957
2034-07-03 | 1 | 9752.5179
2034-07-03 | 2 | 9667.5395
2034-07-03 | 3 | 9568.2581
2034-07-03 | 4 | 9570.5213
2034-07-03 | 5 | 9591.2097
2034-07-03 | 6 | 9654.7657
2034-07-03 | 7 | 9870.8836
2034-07-03 | 8 | 10326.1572
2034-07-03 | 9 | 10655.2433
2034-07-03 | 10 | 10825.5644
2034-07-03 | 11 | 10949.0184
2034-07-03 | 12 | 10939.3225
2034-07-03 | 13 | 10882.1161
2034-07-03 | 14 | 10893.8854
2034-07-03 | 15 | 11056.1572
2034-07-03 | 16 | 11041.7544
2034-07-03 | 17 | 11090.5648
2034-07-03 | 18 | 11029.8212
2034-07-03 | 19 | 10907.4524
2034-07-03 | 20 | 10941.3324
2034-07-03 | 21 | 10857.2764
2034-07-03 | 22 | 10701.8448
2034-07-03 | 23 | 10519.0853
2034-07-03 | 24 | 10210.2264
2034-07-04 | 1 | 9931.1046
2034-07-04 | 2 | 9674.2354
2034-07-04 | 3 | 9572.2956
2034-07-04 | 4 | 9524.4089
2034-07-04 | 5 | 9517.5015
2034-07-04 | 6 | 9559.5011
2034-07-04 | 7 | 9800.9402
2034-07-04 | 8 | 10257.562
2034-07-04 | 9 | 10547.7799
2034-07-04 | 10 | 10731.5108
2034-07-04 | 11 | 10874.9048
2034-07-04 | 12 | 11031.7976
2034-07-04 | 13 | 10989.5429
2034-07-04 | 14 | 10917.7288
2034-07-04 | 15 | 11129.7241
2034-07-04 | 16 | 10942.9615
2034-07-04 | 17 | 11145.4918
2034-07-04 | 18 | 11193.2301
2034-07-04 | 19 | 11057.7697
2034-07-04 | 20 | 10823.3576
2034-07-04 | 21 | 10745.2709
2034-07-04 | 22 | 10586.7132
2034-07-04 | 23 | 10474.8269
2034-07-04 | 24 | 10132.8617
2034-07-05 | 1 | 9811.7574
2034-07-05 | 2 | 9617.4217
2034-07-05 | 3 | 9534.0927
2034-07-05 | 4 | 9493.9911
2034-07-05 | 5 | 9427.2761
2034-07-05 | 6 | 9516.9056
2034-07-05 | 7 | 9769.7125
2034-07-05 | 8 | 10223.9159
2034-07-05 | 9 | 10501.8377
2034-07-05 | 10 | 10669.3
2034-07-05 | 11 | 10658.7649
2034-07-05 | 12 | 10800.0573
2034-07-05 | 13 | 10532.9908
2034-07-05 | 14 | 10457.2788
2034-07-05 | 15 | 10730.5209
2034-07-05 | 16 | 10796.6609
2034-07-05 | 17 | 10550.0439
2034-07-05 | 18 | 10613.827
2034-07-05 | 19 | 10527.2707
2034-07-05 | 20 | 10571.9182
2034-07-05 | 21 | 10617.3412
2034-07-05 | 22 | 10473.0856
2034-07-05 | 23 | 10382.1938
2034-07-05 | 24 | 10076.6369
2034-07-06 | 1 | 9784.0647
2034-07-06 | 2 | 9570.5233
2034-07-06 | 3 | 9510.0263
2034-07-06 | 4 | 9461.9077
2034-07-06 | 5 | 9414.2702
2034-07-06 | 6 | 9497.2879
2034-07-06 | 7 | 9740.2691
2034-07-06 | 8 | 10178.1063
2034-07-06 | 9 | 10483.1587
2034-07-06 | 10 | 10610.5493
2034-07-06 | 11 | 10743.8643
2034-07-06 | 12 | 10593.3444
2034-07-06 | 13 | 10394.0426
2034-07-06 | 14 | 10400.4297
2034-07-06 | 15 | 10418.6967
2034-07-06 | 16 | 10415.974
2034-07-06 | 17 | 10463.1318
2034-07-06 | 18 | 10541.2862
2034-07-06 | 19 | 10559.1808
2034-07-06 | 20 | 10555.248
2034-07-06 | 21 | 10569.0639
2034-07-06 | 22 | 10442.6313
2034-07-06 | 23 | 10363.9639
2034-07-06 | 24 | 10058.0032
2034-07-07 | 1 | 9766.2112
2034-07-07 | 2 | 9582.5582
2034-07-07 | 3 | 9486.8987
2034-07-07 | 4 | 9455.804
2034-07-07 | 5 | 9445.7198
2034-07-07 | 6 | 9523.2727
2034-07-07 | 7 | 9772.1281
2034-07-07 | 8 | 10220.389
2034-07-07 | 9 | 10603.2672
2034-07-07 | 10 | 10747.3724
2034-07-07 | 11 | 10910.754
2034-07-07 | 12 | 10796.5024
2034-07-07 | 13 | 10758.6938
2034-07-07 | 14 | 10747.1519
2034-07-07 | 15 | 10740.3612
2034-07-07 | 16 | 10635.239
2034-07-07 | 17 | 10770.1817
2034-07-07 | 18 | 11131.9204
2034-07-07 | 19 | 10948.1053
2034-07-07 | 20 | 10857.7006
2034-07-07 | 21 | 10758.6942
2034-07-07 | 22 | 10567.8051
2034-07-07 | 23 | 10494.0247
2034-07-07 | 24 | 10240.3991
2034-07-08 | 1 | 9956.0168
2034-07-08 | 2 | 9750.2468
2034-07-08 | 3 | 9633.8131
2034-07-08 | 4 | 9553.9633
2034-07-08 | 5 | 9506.3607
2034-07-08 | 6 | 9495.1116
2034-07-08 | 7 | 9551.8313
2034-07-08 | 8 | 9739.0765
2034-07-08 | 9 | 9960.966
2034-07-08 | 10 | 10084.3657
2034-07-08 | 11 | 10124.9754
2034-07-08 | 12 | 10353.4068
2034-07-08 | 13 | 10241.8972
2034-07-08 | 14 | 10404.8948
2034-07-08 | 15 | 10392.2918
2034-07-08 | 16 | 10406.0954
2034-07-08 | 17 | 10328.908
2034-07-08 | 18 | 10307.7812
2034-07-08 | 19 | 10327.8252
2034-07-08 | 20 | 10239.7838
2034-07-08 | 21 | 10209.6429
2034-07-08 | 22 | 10117.4103
2034-07-08 | 23 | 10135.5889
2034-07-08 | 24 | 9908.4054
2034-07-09 | 1 | 9677.5642
2034-07-09 | 2 | 9498.1313
2034-07-09 | 3 | 9365.538
2034-07-09 | 4 | 9340.747
2034-07-09 | 5 | 9250.6391
2034-07-09 | 6 | 9266.4509
2034-07-09 | 7 | 9235.0831
2034-07-09 | 8 | 9384.5714
2034-07-09 | 9 | 9594.0002
2034-07-09 | 10 | 9745.9572
2034-07-09 | 11 | 9767.6363
2034-07-09 | 12 | 9764.0603
2034-07-09 | 13 | 9761.8588
2034-07-09 | 14 | 9740.7305
2034-07-09 | 15 | 9738.3116
2034-07-09 | 16 | 9756.697
2034-07-09 | 17 | 9892.6112
2034-07-09 | 18 | 10036.8429
2034-07-09 | 19 | 10107.0396
2034-07-09 | 20 | 10199.98
2034-07-09 | 21 | 10273.0535
2034-07-09 | 22 | 10177.2422
2034-07-09 | 23 | 10110.9746
2034-07-09 | 24 | 9852.9026
2034-07-10 | 1 | 9601.1702
2034-07-10 | 2 | 9521.4784
2034-07-10 | 3 | 9402.5565
2034-07-10 | 4 | 9381.2154
2034-07-10 | 5 | 9373.1576
2034-07-10 | 6 | 9459.6683
2034-07-10 | 7 | 9709.6954
2034-07-10 | 8 | 10131.0164
2034-07-10 | 9 | 10442.9984
2034-07-10 | 10 | 10540.9852
2034-07-10 | 11 | 10522.5521
2034-07-10 | 12 | 10449.5425
2034-07-10 | 13 | 10396.8106
2034-07-10 | 14 | 10370.2449
2034-07-10 | 15 | 10382.4808
2034-07-10 | 16 | 10468.3653
2034-07-10 | 17 | 10574.8229
2034-07-10 | 18 | 10662.7999
2034-07-10 | 19 | 10667.8076
2034-07-10 | 20 | 10681.1591
2034-07-10 | 21 | 10719.668
2034-07-10 | 22 | 10580.7253
2034-07-10 | 23 | 10421.6076
2034-07-10 | 24 | 10070.6547
2034-07-11 | 1 | 9767.5767
2034-07-11 | 2 | 9565.5951
2034-07-11 | 3 | 9471.2655
2034-07-11 | 4 | 9424.6421
2034-07-11 | 5 | 9413.5204
2034-07-11 | 6 | 9497.8539
2034-07-11 | 7 | 9777.8431
2034-07-11 | 8 | 10220.765
2034-07-11 | 9 | 10533.0426
2034-07-11 | 10 | 10637.1805
2034-07-11 | 11 | 10583.7789
2034-07-11 | 12 | 10856.27
2034-07-11 | 13 | 10690.8367
2034-07-11 | 14 | 10472.3969
2034-07-11 | 15 | 10427.7733
2034-07-11 | 16 | 10459.908
2034-07-11 | 17 | 10543.4534
2034-07-11 | 18 | 10673.6635
2034-07-11 | 19 | 10753.4537
2034-07-11 | 20 | 10633.3166
2034-07-11 | 21 | 10665.5394
2034-07-11 | 22 | 10532.8248
2034-07-11 | 23 | 10412.472
2034-07-11 | 24 | 10043.7954
2034-07-12 | 1 | 9767.6176
2034-07-12 | 2 | 9561.0606
2034-07-12 | 3 | 9469.1518
2034-07-12 | 4 | 9426.0448
2034-07-12 | 5 | 9413.173
2034-07-12 | 6 | 9542.0505
2034-07-12 | 7 | 9818.6402
2034-07-12 | 8 | 10267.0914
2034-07-12 | 9 | 10547.6552
2034-07-12 | 10 | 10650.7381
2034-07-12 | 11 | 10661.575
2034-07-12 | 12 | 10621.4223
2034-07-12 | 13 | 10747.5741
2034-07-12 | 14 | 10573.9785
2034-07-12 | 15 | 10929.9425
2034-07-12 | 16 | 10940.0732
2034-07-12 | 17 | 11021.0624
2034-07-12 | 18 | 10901.1068
2034-07-12 | 19 | 10618.1813
2034-07-12 | 20 | 10671.1463
2034-07-12 | 21 | 10712.3845
2034-07-12 | 22 | 10579.6671
2034-07-12 | 23 | 10457.7562
2034-07-12 | 24 | 10084.4081
2034-07-13 | 1 | 9812.101
2034-07-13 | 2 | 9624.9192
2034-07-13 | 3 | 9527.1138
2034-07-13 | 4 | 9520.3472
2034-07-13 | 5 | 9505.7384
2034-07-13 | 6 | 9520.677
2034-07-13 | 7 | 9790.6908
2034-07-13 | 8 | 10233.2246
2034-07-13 | 9 | 10560.179
2034-07-13 | 10 | 10775.5076
2034-07-13 | 11 | 10743.0924
2034-07-13 | 12 | 10686.4623
2034-07-13 | 13 | 10566.9037
2034-07-13 | 14 | 10705.2104
2034-07-13 | 15 | 10631.4179
2034-07-13 | 16 | 10643.9443
2034-07-13 | 17 | 10702.7972
2034-07-13 | 18 | 10764.3714
2034-07-13 | 19 | 10744.2442
2034-07-13 | 20 | 10782.9573
2034-07-13 | 21 | 10864.2902
2034-07-13 | 22 | 10744.3845
2034-07-13 | 23 | 10561.9283
2034-07-13 | 24 | 10182.754
2034-07-14 | 1 | 9857.993
2034-07-14 | 2 | 9663.1403
2034-07-14 | 3 | 9556.9799
2034-07-14 | 4 | 9506.4677
2034-07-14 | 5 | 9490.4551
2034-07-14 | 6 | 9562.12
2034-07-14 | 7 | 9829.5592
2034-07-14 | 8 | 10298.8589
2034-07-14 | 9 | 10644.6211
2034-07-14 | 10 | 10891.0898
2034-07-14 | 11 | 11082.3814
2034-07-14 | 12 | 11276.9373
2034-07-14 | 13 | 11328.6542
2034-07-14 | 14 | 11461.9902
2034-07-14 | 15 | 11405.6446
2034-07-14 | 16 | 11253.3888
2034-07-14 | 17 | 11179.446
2034-07-14 | 18 | 11167.7239
2034-07-14 | 19 | 11167.1751
2034-07-14 | 20 | 11203.2974
2034-07-14 | 21 | 11102.948
2034-07-14 | 22 | 10924.5152
2034-07-14 | 23 | 10731.9223
2034-07-14 | 24 | 10371.8801
2034-07-15 | 1 | 10120.8842
2034-07-15 | 2 | 9975.4547
2034-07-15 | 3 | 9725.5344
2034-07-15 | 4 | 9632.8411
2034-07-15 | 5 | 9583.3589
2034-07-15 | 6 | 9538.944
2034-07-15 | 7 | 9666.4685
2034-07-15 | 8 | 9864.9893
2034-07-15 | 9 | 10165.5317
2034-07-15 | 10 | 10571.5129
2034-07-15 | 11 | 10747.5873
2034-07-15 | 12 | 10821.6059
2034-07-15 | 13 | 10789.9193
2034-07-15 | 14 | 10881.1927
2034-07-15 | 15 | 10809.4387
2034-07-15 | 16 | 10745.6247
2034-07-15 | 17 | 10827.0549
2034-07-15 | 18 | 10863.0172
2034-07-15 | 19 | 10834.7054
2034-07-15 | 20 | 10872.4509
2034-07-15 | 21 | 10826.9617
2034-07-15 | 22 | 10678.2435
2034-07-15 | 23 | 10544.5367
2034-07-15 | 24 | 10319.1283
2034-07-16 | 1 | 10036.1755
2034-07-16 | 2 | 9837.1445
2034-07-16 | 3 | 9748.7749
2034-07-16 | 4 | 9563.3727
2034-07-16 | 5 | 9574.5323
2034-07-16 | 6 | 9511.0431
2034-07-16 | 7 | 9544.4809
2034-07-16 | 8 | 9730.3229
2034-07-16 | 9 | 9925.0955
2034-07-16 | 10 | 10124.675
2034-07-16 | 11 | 10202.1463
2034-07-16 | 12 | 10252.8155
2034-07-16 | 13 | 10290.4972
2034-07-16 | 14 | 10270.7426
2034-07-16 | 15 | 10180.0219
2034-07-16 | 16 | 10184.7408
2034-07-16 | 17 | 10298.0145
2034-07-16 | 18 | 10408.329
2034-07-16 | 19 | 10397.3505
2034-07-16 | 20 | 10468.4122
2034-07-16 | 21 | 10517.329
2034-07-16 | 22 | 10381.038
2034-07-16 | 23 | 10294.9887
2034-07-16 | 24 | 10027.2555
2034-07-17 | 1 | 9768.7655
2034-07-17 | 2 | 9642.6823
2034-07-17 | 3 | 9559.4145
2034-07-17 | 4 | 9503.1212
2034-07-17 | 5 | 9480.7182
2034-07-17 | 6 | 9583.8255
2034-07-17 | 7 | 9824.6336
2034-07-17 | 8 | 10292.753
2034-07-17 | 9 | 10629.1791
2034-07-17 | 10 | 10775.2835
2034-07-17 | 11 | 10809.3734
2034-07-17 | 12 | 10738.2987
2034-07-17 | 13 | 10707.9037
2034-07-17 | 14 | 10708.2001
2034-07-17 | 15 | 10698.9303
2034-07-17 | 16 | 10740.8963
2034-07-17 | 17 | 10874.0854
2034-07-17 | 18 | 10936.5188
2034-07-17 | 19 | 10838.6717
2034-07-17 | 20 | 10956.9005
2034-07-17 | 21 | 11003.3716
2034-07-17 | 22 | 10764.0659
2034-07-17 | 23 | 10569.4906
2034-07-17 | 24 | 10188.6101
2034-07-18 | 1 | 9856.5016
2034-07-18 | 2 | 9626.6228
2034-07-18 | 3 | 9576.6735
2034-07-18 | 4 | 9482.121
2034-07-18 | 5 | 9529.8649
2034-07-18 | 6 | 9633.1904
2034-07-18 | 7 | 9841.2513
2034-07-18 | 8 | 10301.7456
2034-07-18 | 9 | 10602.3472
2034-07-18 | 10 | 10767.6581
2034-07-18 | 11 | 10757.1836
2034-07-18 | 12 | 10724.1165
2034-07-18 | 13 | 10669.5551
2034-07-18 | 14 | 10673.9915
2034-07-18 | 15 | 10677.9755
2034-07-18 | 16 | 10743.9325
2034-07-18 | 17 | 10836.6621
2034-07-18 | 18 | 10967.5368
2034-07-18 | 19 | 10955.5114
2034-07-18 | 20 | 10883.8034
2034-07-18 | 21 | 10864.2203
2034-07-18 | 22 | 10707.41
2034-07-18 | 23 | 10507.7239
2034-07-18 | 24 | 10144.1975
2034-07-19 | 1 | 9857.5503
2034-07-19 | 2 | 9650.6441
2034-07-19 | 3 | 9504.2757
2034-07-19 | 4 | 9517.5135
2034-07-19 | 5 | 9537.9909
2034-07-19 | 6 | 9633.0218
2034-07-19 | 7 | 9844.2555
2034-07-19 | 8 | 10310.7666
2034-07-19 | 9 | 10648.8578
2034-07-19 | 10 | 10811.7851
2034-07-19 | 11 | 10817.5102
2034-07-19 | 12 | 10890.3101
2034-07-19 | 13 | 10878.3067
2034-07-19 | 14 | 11057.4055
2034-07-19 | 15 | 11195.0162
2034-07-19 | 16 | 11208.535
2034-07-19 | 17 | 11303.6439
2034-07-19 | 18 | 11441.3008
2034-07-19 | 19 | 11246.2335
2034-07-19 | 20 | 11240.8452
2034-07-19 | 21 | 11137.1164
2034-07-19 | 22 | 11085.2456
2034-07-19 | 23 | 10863.2041
2034-07-19 | 24 | 10462.035
2034-07-20 | 1 | 10133.1412
2034-07-20 | 2 | 9962.0621
2034-07-20 | 3 | 9781.6108
2034-07-20 | 4 | 9710.802
2034-07-20 | 5 | 9736.1974
2034-07-20 | 6 | 9799.1471
2034-07-20 | 7 | 9959.5344
2034-07-20 | 8 | 10517.8647
2034-07-20 | 9 | 10887.9393
2034-07-20 | 10 | 11081.1376
2034-07-20 | 11 | 10975.9656
2034-07-20 | 12 | 10939.9817
2034-07-20 | 13 | 10878.5515
2034-07-20 | 14 | 10792.7007
2034-07-20 | 15 | 10820.9165
2034-07-20 | 16 | 10847.2939
2034-07-20 | 17 | 10853.7661
2034-07-20 | 18 | 10885.6601
2034-07-20 | 19 | 10843.6911
2034-07-20 | 20 | 10832.8824
2034-07-20 | 21 | 10920.2526
2034-07-20 | 22 | 10780.6845
2034-07-20 | 23 | 10571.8021
2034-07-20 | 24 | 10189.4006
2034-07-21 | 1 | 9912.0748
2034-07-21 | 2 | 9698.7879
2034-07-21 | 3 | 9630.0543
2034-07-21 | 4 | 9553.829
2034-07-21 | 5 | 9540.859
2034-07-21 | 6 | 9580.407
2034-07-21 | 7 | 9829.844
2034-07-21 | 8 | 10286.1765
2034-07-21 | 9 | 10593.3193
2034-07-21 | 10 | 10755.2837
2034-07-21 | 11 | 10768.3339
2034-07-21 | 12 | 10782.0469
2034-07-21 | 13 | 10766.3433
2034-07-21 | 14 | 10793.0479
2034-07-21 | 15 | 10793.8244
2034-07-21 | 16 | 10860.513
2034-07-21 | 17 | 10935.1897
2034-07-21 | 18 | 10935.9757
2034-07-21 | 19 | 10895.4855
2034-07-21 | 20 | 10902.4288
2034-07-21 | 21 | 10898.58
2034-07-21 | 22 | 10763.4548
2034-07-21 | 23 | 10546.4742
2034-07-21 | 24 | 10211.2512
2034-07-22 | 1 | 9837.6558
2034-07-22 | 2 | 9660.3825
2034-07-22 | 3 | 9543.2924
2034-07-22 | 4 | 9471.6092
2034-07-22 | 5 | 9469.0366
2034-07-22 | 6 | 9465.341
2034-07-22 | 7 | 9569.8853
2034-07-22 | 8 | 9749.8327
2034-07-22 | 9 | 9936.5391
2034-07-22 | 10 | 10214.8924
2034-07-22 | 11 | 10330.6459
2034-07-22 | 12 | 10386.328
2034-07-22 | 13 | 10402.0013
2034-07-22 | 14 | 10403.8959
2034-07-22 | 15 | 10381.8182
2034-07-22 | 16 | 10416.7255
2034-07-22 | 17 | 10503.3179
2034-07-22 | 18 | 10539.234
2034-07-22 | 19 | 10506.2284
2034-07-22 | 20 | 10542.3133
2034-07-22 | 21 | 10571.7905
2034-07-22 | 22 | 10502.5431
2034-07-22 | 23 | 10429.5453
2034-07-22 | 24 | 10148.2931
2034-07-23 | 1 | 9877.2534
2034-07-23 | 2 | 9684.7304
2034-07-23 | 3 | 9640.1962
2034-07-23 | 4 | 9568.9585
2034-07-23 | 5 | 9525.1261
2034-07-23 | 6 | 9431.5634
2034-07-23 | 7 | 9488.7509
2034-07-23 | 8 | 9614.0586
2034-07-23 | 9 | 9830.128
2034-07-23 | 10 | 10057.0441
2034-07-23 | 11 | 10137.6008
2034-07-23 | 12 | 10204.528
2034-07-23 | 13 | 10471.0037
2034-07-23 | 14 | 10686.1233
2034-07-23 | 15 | 10734.0312
2034-07-23 | 16 | 10793.5384
2034-07-23 | 17 | 10656.9978
2034-07-23 | 18 | 10646.6788
2034-07-23 | 19 | 10624.9514
2034-07-23 | 20 | 10711.8213
2034-07-23 | 21 | 10738.7091
2034-07-23 | 22 | 10603.4231
2034-07-23 | 23 | 10456.775
2034-07-23 | 24 | 10114.2277
2034-07-24 | 1 | 9833.4497
2034-07-24 | 2 | 9733.1015
2034-07-24 | 3 | 9616.7518
2034-07-24 | 4 | 9554.305
2034-07-24 | 5 | 9594.3698
2034-07-24 | 6 | 9664.6769
2034-07-24 | 7 | 9947.4152
2034-07-24 | 8 | 10337.2939
2034-07-24 | 9 | 10654.3129
2034-07-24 | 10 | 10897.2047
2034-07-24 | 11 | 11068.1495
2034-07-24 | 12 | 11050.1638
2034-07-24 | 13 | 11247.6477
2034-07-24 | 14 | 11061.141
2034-07-24 | 15 | 10909.7172
2034-07-24 | 16 | 11096.1698
2034-07-24 | 17 | 11094.7423
2034-07-24 | 18 | 11077.1763
2034-07-24 | 19 | 11042.3517
2034-07-24 | 20 | 11075.7836
2034-07-24 | 21 | 11062.5705
2034-07-24 | 22 | 10972.8201
2034-07-24 | 23 | 10715.1963
2034-07-24 | 24 | 10291.9694
2034-07-25 | 1 | 9958.7137
2034-07-25 | 2 | 9767.0155
2034-07-25 | 3 | 9635.019
2034-07-25 | 4 | 9579.6298
2034-07-25 | 5 | 9611.8244
2034-07-25 | 6 | 9688.9174
2034-07-25 | 7 | 9980.7268
2034-07-25 | 8 | 10389.6885
2034-07-25 | 9 | 10725.7907
2034-07-25 | 10 | 10926.5912
2034-07-25 | 11 | 11053.9829
2034-07-25 | 12 | 11116.306
2034-07-25 | 13 | 11196.9258
2034-07-25 | 14 | 11247.2527
2034-07-25 | 15 | 11303.3947
2034-07-25 | 16 | 11419.8126
2034-07-25 | 17 | 11388.2605
2034-07-25 | 18 | 11719.5839
2034-07-25 | 19 | 11347.882
2034-07-25 | 20 | 11389.6415
2034-07-25 | 21 | 11379.1873
2034-07-25 | 22 | 11175.3388
2034-07-25 | 23 | 10909.4798
2034-07-25 | 24 | 10524.4971
2034-07-26 | 1 | 10179.9721
2034-07-26 | 2 | 9908.4299
2034-07-26 | 3 | 9791.4487
2034-07-26 | 4 | 9783.1992
2034-07-26 | 5 | 9779.3029
2034-07-26 | 6 | 9734.9827
2034-07-26 | 7 | 10032.5489
2034-07-26 | 8 | 10467.0618
2034-07-26 | 9 | 10888.3752
2034-07-26 | 10 | 10983.9674
2034-07-26 | 11 | 11044.6812
2034-07-26 | 12 | 11169.6195
2034-07-26 | 13 | 11218.1518
2034-07-26 | 14 | 11298.3702
2034-07-26 | 15 | 11360.8264
2034-07-26 | 16 | 11418.0779
2034-07-26 | 17 | 11509.6687
2034-07-26 | 18 | 11528.0995
2034-07-26 | 19 | 11456.3542
2034-07-26 | 20 | 11459.3295
2034-07-26 | 21 | 11402.3322
2034-07-26 | 22 | 11195.4374
2034-07-26 | 23 | 10900.6016
2034-07-26 | 24 | 10503.8156
2034-07-27 | 1 | 10192.3674
2034-07-27 | 2 | 9951.3358
2034-07-27 | 3 | 9804.5229
2034-07-27 | 4 | 9731.7049
2034-07-27 | 5 | 9741.7899
2034-07-27 | 6 | 9740.9132
2034-07-27 | 7 | 10023.904
2034-07-27 | 8 | 10489.8306
2034-07-27 | 9 | 10779.2082
2034-07-27 | 10 | 10943.3939
2034-07-27 | 11 | 10907.2435
2034-07-27 | 12 | 10867.3958
2034-07-27 | 13 | 10817.4637
2034-07-27 | 14 | 10802.0898
2034-07-27 | 15 | 10768.1851
2034-07-27 | 16 | 10762.9963
2034-07-27 | 17 | 10757.1567
2034-07-27 | 18 | 10822.7461
2034-07-27 | 19 | 10759.4624
2034-07-27 | 20 | 10790.5579
2034-07-27 | 21 | 10762.7713
2034-07-27 | 22 | 10715.9913
2034-07-27 | 23 | 10558.5613
2034-07-27 | 24 | 10216.6932
2034-07-28 | 1 | 9930.4178
2034-07-28 | 2 | 9731.7286
2034-07-28 | 3 | 9617.5418
2034-07-28 | 4 | 9560.7528
2034-07-28 | 5 | 9579.4281
2034-07-28 | 6 | 9572.6752
2034-07-28 | 7 | 9872.6721
2034-07-28 | 8 | 10317.49
2034-07-28 | 9 | 10607.5117
2034-07-28 | 10 | 10705.4477
2034-07-28 | 11 | 10652.0164
2034-07-28 | 12 | 10564.9581
2034-07-28 | 13 | 10482.943
2034-07-28 | 14 | 10467.1167
2034-07-28 | 15 | 10479.34
2034-07-28 | 16 | 10528.7185
2034-07-28 | 17 | 10611.8917
2034-07-28 | 18 | 10633.5995
2034-07-28 | 19 | 10604.1749
2034-07-28 | 20 | 10682.0264
2034-07-28 | 21 | 10709.9038
2034-07-28 | 22 | 10651.6105
2034-07-28 | 23 | 10524.7102
2034-07-28 | 24 | 10179.9895
2034-07-29 | 1 | 9962.3916
2034-07-29 | 2 | 9763.1523
2034-07-29 | 3 | 9583.2932
2034-07-29 | 4 | 9515.7112
2034-07-29 | 5 | 9524.2525
2034-07-29 | 6 | 9417.2065
2034-07-29 | 7 | 9467.0551
2034-07-29 | 8 | 9672.2254
2034-07-29 | 9 | 9939.8594
2034-07-29 | 10 | 10216.7866
2034-07-29 | 11 | 10350.371
2034-07-29 | 12 | 10420.2173
2034-07-29 | 13 | 10421.0702
2034-07-29 | 14 | 10406.5198
2034-07-29 | 15 | 10480.5145
2034-07-29 | 16 | 10509.7995
2034-07-29 | 17 | 10623.3042
2034-07-29 | 18 | 10765.8684
2034-07-29 | 19 | 10768.1681
2034-07-29 | 20 | 10706.7416
2034-07-29 | 21 | 10669.9851
2034-07-29 | 22 | 10636.6627
2034-07-29 | 23 | 10442.5791
2034-07-29 | 24 | 10141.6795
2034-07-30 | 1 | 9935.6235
2034-07-30 | 2 | 9726.8225
2034-07-30 | 3 | 9585.0533
2034-07-30 | 4 | 9564.2049
2034-07-30 | 5 | 9570.9698
2034-07-30 | 6 | 9556.012
2034-07-30 | 7 | 9639.8255
2034-07-30 | 8 | 9670.7478
2034-07-30 | 9 | 9906.028
2034-07-30 | 10 | 10199.698
2034-07-30 | 11 | 10429.4699
2034-07-30 | 12 | 10981.1264
2034-07-30 | 13 | 10745.4218
2034-07-30 | 14 | 10756.7115
2034-07-30 | 15 | 10781.618
2034-07-30 | 16 | 10951.8159
2034-07-30 | 17 | 11018.3861
2034-07-30 | 18 | 11260.6336
2034-07-30 | 19 | 11209.8112
2034-07-30 | 20 | 11167.7319
2034-07-30 | 21 | 11012.9849
2034-07-30 | 22 | 10900.8823
2034-07-30 | 23 | 10667.6037
2034-07-30 | 24 | 10292.1135
2034-07-31 | 1 | 9989.8496
2034-07-31 | 2 | 9842.1444
2034-07-31 | 3 | 9753.6758
2034-07-31 | 4 | 9701.2306
2034-07-31 | 5 | 9741.4892
2034-07-31 | 6 | 9832.4526
2034-07-31 | 7 | 10136.246
2034-07-31 | 8 | 10534.654
2034-07-31 | 9 | 10849.7336
2034-07-31 | 10 | 11035.3347
2034-07-31 | 11 | 11087.801
2034-07-31 | 12 | 11154.2611
2034-07-31 | 13 | 11120.3896
2034-07-31 | 14 | 11078.9748
2034-07-31 | 15 | 11084.8073
2034-07-31 | 16 | 11060.5939
2034-07-31 | 17 | 11141.9927
2034-07-31 | 18 | 11213.9468
2034-07-31 | 19 | 11194.4194
2034-07-31 | 20 | 11237.3737
2034-07-31 | 21 | 11152.8884
2034-07-31 | 22 | 11089.6542
2034-07-31 | 23 | 10784.271
2034-07-31 | 24 | 10374.8904
2034-08-01 | 1 | 10002.7307
2034-08-01 | 2 | 9807.8363
2034-08-01 | 3 | 9665.256
2034-08-01 | 4 | 9600.2649
2034-08-01 | 5 | 9609.84
2034-08-01 | 6 | 9684.9464
2034-08-01 | 7 | 9998.0052
2034-08-01 | 8 | 10337.7764
2034-08-01 | 9 | 10650.1693
2034-08-01 | 10 | 10840.2116
2034-08-01 | 11 | 10992.6845
2034-08-01 | 12 | 10964.7743
2034-08-01 | 13 | 10880.5
2034-08-01 | 14 | 11012.2044
2034-08-01 | 15 | 11023.6599
2034-08-01 | 16 | 11168.6035
2034-08-01 | 17 | 11413.1874
2034-08-01 | 18 | 11133.1494
2034-08-01 | 19 | 11106.04
2034-08-01 | 20 | 11142.3616
2034-08-01 | 21 | 11078.6621
2034-08-01 | 22 | 11003.8639
2034-08-01 | 23 | 10705.5905
2034-08-01 | 24 | 10292.86
2034-08-02 | 1 | 9976.3554
2034-08-02 | 2 | 9757.1366
2034-08-02 | 3 | 9593.3436
2034-08-02 | 4 | 9596.4929
2034-08-02 | 5 | 9618.2794
2034-08-02 | 6 | 9701.6643
2034-08-02 | 7 | 10035.1114
2034-08-02 | 8 | 10380.443
2034-08-02 | 9 | 10766.5347
2034-08-02 | 10 | 10962.2887
2034-08-02 | 11 | 11073.4986
2034-08-02 | 12 | 11174.3089
2034-08-02 | 13 | 11210.6445
2034-08-02 | 14 | 11236.4883
2034-08-02 | 15 | 11237.9405
2034-08-02 | 16 | 11332.5893
2034-08-02 | 17 | 11437
2034-08-02 | 18 | 11415.1337
2034-08-02 | 19 | 11251.3286
2034-08-02 | 20 | 11310.5057
2034-08-02 | 21 | 11234.9382
2034-08-02 | 22 | 11195.5609
2034-08-02 | 23 | 10868.3158
2034-08-02 | 24 | 10543.1748
2034-08-03 | 1 | 10153.3094
2034-08-03 | 2 | 9927.9671
2034-08-03 | 3 | 9793.7347
2034-08-03 | 4 | 9711.919
2034-08-03 | 5 | 9721.6192
2034-08-03 | 6 | 9869.5275
2034-08-03 | 7 | 10147.9803
2034-08-03 | 8 | 10538.3465
2034-08-03 | 9 | 10839.8256
2034-08-03 | 10 | 11104.5304
2034-08-03 | 11 | 11198.2059
2034-08-03 | 12 | 11204.2615
2034-08-03 | 13 | 11186.9686
2034-08-03 | 14 | 11201.2829
2034-08-03 | 15 | 11201.9626
2034-08-03 | 16 | 11401.641
2034-08-03 | 17 | 11466.6941
2034-08-03 | 18 | 11530.718
2034-08-03 | 19 | 11420.9003
2034-08-03 | 20 | 11385.2049
2034-08-03 | 21 | 11275.7397
2034-08-03 | 22 | 11132.6298
2034-08-03 | 23 | 10859.1496
2034-08-03 | 24 | 10442.6152
2034-08-04 | 1 | 10217.2497
2034-08-04 | 2 | 9970.6382
2034-08-04 | 3 | 9807.0279
2034-08-04 | 4 | 9729.0886
2034-08-04 | 5 | 9745.8396
2034-08-04 | 6 | 9897.7233
2034-08-04 | 7 | 10203.9415
2034-08-04 | 8 | 10579.5762
2034-08-04 | 9 | 10912.1609
2034-08-04 | 10 | 11092.8989
2034-08-04 | 11 | 11180.7167
2034-08-04 | 12 | 11279.0776
2034-08-04 | 13 | 11312.8705
2034-08-04 | 14 | 11397.1782
2034-08-04 | 15 | 11472.9316
2034-08-04 | 16 | 11514.0771
2034-08-04 | 17 | 11549.7583
2034-08-04 | 18 | 11677.6994
2034-08-04 | 19 | 11621.8748
2034-08-04 | 20 | 11533.1039
2034-08-04 | 21 | 11438.5641
2034-08-04 | 22 | 11324.84
2034-08-04 | 23 | 11001.3802
2034-08-04 | 24 | 10698.7069
2034-08-05 | 1 | 10431.0045
2034-08-05 | 2 | 10110.18
2034-08-05 | 3 | 9919.7102
2034-08-05 | 4 | 9859.5786
2034-08-05 | 5 | 9811.7376
2034-08-05 | 6 | 9709.446
2034-08-05 | 7 | 9885.1532
2034-08-05 | 8 | 9990.9491
2034-08-05 | 9 | 10215.2452
2034-08-05 | 10 | 10484.8901
2034-08-05 | 11 | 10591.3575
2034-08-05 | 12 | 10623.9219
2034-08-05 | 13 | 10689.6452
2034-08-05 | 14 | 10712.7824
2034-08-05 | 15 | 10676.5997
2034-08-05 | 16 | 11166.438
2034-08-05 | 17 | 11219.3438
2034-08-05 | 18 | 10806.0121
2034-08-05 | 19 | 10763.2749
2034-08-05 | 20 | 10771.4845
2034-08-05 | 21 | 10720.2648
2034-08-05 | 22 | 10718.4892
2034-08-05 | 23 | 10486.4742
2034-08-05 | 24 | 10298.5204
2034-08-06 | 1 | 9976.8375
2034-08-06 | 2 | 9768.1965
2034-08-06 | 3 | 9622.6882
2034-08-06 | 4 | 9543.7782
2034-08-06 | 5 | 9569.475
2034-08-06 | 6 | 9585.5995
2034-08-06 | 7 | 9662.4146
2034-08-06 | 8 | 9786.1779
2034-08-06 | 9 | 9939.8593
2034-08-06 | 10 | 10156.9288
2034-08-06 | 11 | 10220.7232
2034-08-06 | 12 | 10326.4156
2034-08-06 | 13 | 10348.7897
2034-08-06 | 14 | 10348.852
2034-08-06 | 15 | 10412.0149
2034-08-06 | 16 | 10910.0287
2034-08-06 | 17 | 10758.8046
2034-08-06 | 18 | 10732.2336
2034-08-06 | 19 | 10970.155
2034-08-06 | 20 | 10753.2008
2034-08-06 | 21 | 10731.7018
2034-08-06 | 22 | 10754.8309
2034-08-06 | 23 | 10496.3667
2034-08-06 | 24 | 10198.6923
2034-08-07 | 1 | 9920.7032
2034-08-07 | 2 | 9813.0936
2034-08-07 | 3 | 9669.2228
2034-08-07 | 4 | 9597.4755
2034-08-07 | 5 | 9635.7846
2034-08-07 | 6 | 9714.5234
2034-08-07 | 7 | 9876.992
2034-08-07 | 8 | 9948.4778
2034-08-07 | 9 | 10115.2239
2034-08-07 | 10 | 10306.0425
2034-08-07 | 11 | 10345.7001
2034-08-07 | 12 | 10328.3344
2034-08-07 | 13 | 10378.9206
2034-08-07 | 14 | 10279.5233
2034-08-07 | 15 | 10303.2341
2034-08-07 | 16 | 10417.9575
2034-08-07 | 17 | 10438.2965
2034-08-07 | 18 | 10540.7668
2034-08-07 | 19 | 10525.5875
2034-08-07 | 20 | 10519.1835
2034-08-07 | 21 | 10529.1186
2034-08-07 | 22 | 10577.6346
2034-08-07 | 23 | 10429.6157
2034-08-07 | 24 | 10111.5485
2034-08-08 | 1 | 9862.2604
2034-08-08 | 2 | 9746.539
2034-08-08 | 3 | 9637.1247
2034-08-08 | 4 | 9588.5048
2034-08-08 | 5 | 9614.0813
2034-08-08 | 6 | 9764.4197
2034-08-08 | 7 | 10030.449
2034-08-08 | 8 | 10345.7769
2034-08-08 | 9 | 10656.7291
2034-08-08 | 10 | 10773.7874
2034-08-08 | 11 | 10799.4123
2034-08-08 | 12 | 10841.0948
2034-08-08 | 13 | 10870.8498
2034-08-08 | 14 | 10742.4543
2034-08-08 | 15 | 10796.0351
2034-08-08 | 16 | 10846.4131
2034-08-08 | 17 | 11345.4739
2034-08-08 | 18 | 10989.4673
2034-08-08 | 19 | 11192.3441
2034-08-08 | 20 | 10975.3654
2034-08-08 | 21 | 10978.9997
2034-08-08 | 22 | 11071.7984
2034-08-08 | 23 | 10839.3116
2034-08-08 | 24 | 10465.7903
2034-08-09 | 1 | 10170.185
2034-08-09 | 2 | 9945.2202
2034-08-09 | 3 | 9818.7101
2034-08-09 | 4 | 9743.3586
2034-08-09 | 5 | 9730.9282
2034-08-09 | 6 | 9881.297
2034-08-09 | 7 | 10203.1555
2034-08-09 | 8 | 10531.6258
2034-08-09 | 9 | 10802.0021
2034-08-09 | 10 | 11018.0524
2034-08-09 | 11 | 11256.4238
2034-08-09 | 12 | 11099.6063
2034-08-09 | 13 | 11022.9859
2034-08-09 | 14 | 11333.6101
2034-08-09 | 15 | 10888.6673
2034-08-09 | 16 | 10931.983
2034-08-09 | 17 | 10940.7075
2034-08-09 | 18 | 11066.7123
2034-08-09 | 19 | 10990.4219
2034-08-09 | 20 | 11061.3202
2034-08-09 | 21 | 11099.5922
2034-08-09 | 22 | 11092.569
2034-08-09 | 23 | 10820.725
2034-08-09 | 24 | 10390.9814
2034-08-10 | 1 | 10088.4646
2034-08-10 | 2 | 9926.798
2034-08-10 | 3 | 9826.529
2034-08-10 | 4 | 9780.2442
2034-08-10 | 5 | 9793.0864
2034-08-10 | 6 | 9919.51
2034-08-10 | 7 | 10209.0821
2034-08-10 | 8 | 10513.6489
2034-08-10 | 9 | 10773.0956
2034-08-10 | 10 | 10908.6811
2034-08-10 | 11 | 10923.8158
2034-08-10 | 12 | 10861.7606
2034-08-10 | 13 | 10836.048
2034-08-10 | 14 | 10805.7998
2034-08-10 | 15 | 10825.1384
2034-08-10 | 16 | 10857.2744
2034-08-10 | 17 | 10886.6441
2034-08-10 | 18 | 11006.5654
2034-08-10 | 19 | 10874.0097
2034-08-10 | 20 | 10887.2994
2034-08-10 | 21 | 10890.6667
2034-08-10 | 22 | 10864.9444
2034-08-10 | 23 | 10573.882
2034-08-10 | 24 | 10258.6884
2034-08-11 | 1 | 10051.7715
2034-08-11 | 2 | 9853.2247
2034-08-11 | 3 | 9722.8978
2034-08-11 | 4 | 9650.0141
2034-08-11 | 5 | 9657.0171
2034-08-11 | 6 | 9811.1457
2034-08-11 | 7 | 10131.7049
2034-08-11 | 8 | 10441.0101
2034-08-11 | 9 | 10747.8622
2034-08-11 | 10 | 10883.8066
2034-08-11 | 11 | 10870.0268
2034-08-11 | 12 | 10779.9778
2034-08-11 | 13 | 10756.9265
2034-08-11 | 14 | 10737.8245
2034-08-11 | 15 | 10740.4357
2034-08-11 | 16 | 10728.5004
2034-08-11 | 17 | 10790.272
2034-08-11 | 18 | 10916.0322
2034-08-11 | 19 | 10865.2406
2034-08-11 | 20 | 10852.0379
2034-08-11 | 21 | 10888.4977
2034-08-11 | 22 | 10914.6882
2034-08-11 | 23 | 10625.2833
2034-08-11 | 24 | 10325.2538
2034-08-12 | 1 | 10030.6454
2034-08-12 | 2 | 9804.5786
2034-08-12 | 3 | 9679.9251
2034-08-12 | 4 | 9607.5952
2034-08-12 | 5 | 9590.2453
2034-08-12 | 6 | 9604.1238
2034-08-12 | 7 | 9719.4113
2034-08-12 | 8 | 9790.2475
2034-08-12 | 9 | 10074.3653
2034-08-12 | 10 | 10333.699
2034-08-12 | 11 | 10449.5381
2034-08-12 | 12 | 10471.7552
2034-08-12 | 13 | 10494.4169
2034-08-12 | 14 | 10523.4594
2034-08-12 | 15 | 10521.5956
2034-08-12 | 16 | 10534.7701
2034-08-12 | 17 | 10623.3666
2034-08-12 | 18 | 10874.1965
2034-08-12 | 19 | 10785.7918
2034-08-12 | 20 | 10839.3537
2034-08-12 | 21 | 10759.3564
2034-08-12 | 22 | 10834.0984
2034-08-12 | 23 | 10674.3436
2034-08-12 | 24 | 10395.6473
2034-08-13 | 1 | 10274.1144
2034-08-13 | 2 | 10027.5929
2034-08-13 | 3 | 9879.3635
2034-08-13 | 4 | 9790.9632
2034-08-13 | 5 | 9751.1907
2034-08-13 | 6 | 9761.5026
2034-08-13 | 7 | 9808.6126
2034-08-13 | 8 | 9812.249
2034-08-13 | 9 | 10012.611
2034-08-13 | 10 | 10147.2612
2034-08-13 | 11 | 10227.6519
2034-08-13 | 12 | 10291.9765
2034-08-13 | 13 | 10333.0792
2034-08-13 | 14 | 10344.6676
2034-08-13 | 15 | 10366.1128
2034-08-13 | 16 | 10443.2416
2034-08-13 | 17 | 10592.9958
2034-08-13 | 18 | 10721.4736
2034-08-13 | 19 | 10680.9361
2034-08-13 | 20 | 10711.464
2034-08-13 | 21 | 10721.1147
2034-08-13 | 22 | 10811.4303
2034-08-13 | 23 | 10530.7002
2034-08-13 | 24 | 10249.8141
2034-08-14 | 1 | 10010.8422
2034-08-14 | 2 | 9827.2652
2034-08-14 | 3 | 9698.4859
2034-08-14 | 4 | 9646.2834
2034-08-14 | 5 | 9658.0356
2034-08-14 | 6 | 9830.4706
2034-08-14 | 7 | 10132.1127
2034-08-14 | 8 | 10399.8674
2034-08-14 | 9 | 10730.4594
2034-08-14 | 10 | 10838.2981
2034-08-14 | 11 | 10759.92
2034-08-14 | 12 | 10712.6317
2034-08-14 | 13 | 10634.5696
2034-08-14 | 14 | 10674.6357
2034-08-14 | 15 | 10688.965
2034-08-14 | 16 | 10805.645
2034-08-14 | 17 | 10913.0768
2034-08-14 | 18 | 11002.8425
2034-08-14 | 19 | 10941.0503
2034-08-14 | 20 | 11020.9453
2034-08-14 | 21 | 10971.3407
2034-08-14 | 22 | 11027.0682
2034-08-14 | 23 | 10686.565
2034-08-14 | 24 | 10316.4585
2034-08-15 | 1 | 10014.1945
2034-08-15 | 2 | 9792.4788
2034-08-15 | 3 | 9687.5183
2034-08-15 | 4 | 9633.3605
2034-08-15 | 5 | 9681.6171
2034-08-15 | 6 | 9803.8686
2034-08-15 | 7 | 10088.104
2034-08-15 | 8 | 10419.5727
2034-08-15 | 9 | 10678.739
2034-08-15 | 10 | 10847.5083
2034-08-15 | 11 | 10981.4982
2034-08-15 | 12 | 11037.8912
2034-08-15 | 13 | 11033.6705
2034-08-15 | 14 | 11084.9966
2034-08-15 | 15 | 11075.9829
2034-08-15 | 16 | 10990.4071
2034-08-15 | 17 | 11040.0432
2034-08-15 | 18 | 11238.3521
2034-08-15 | 19 | 10989.794
2034-08-15 | 20 | 11010.8772
2034-08-15 | 21 | 10997.6859
2034-08-15 | 22 | 11008.9312
2034-08-15 | 23 | 10731.1905
2034-08-15 | 24 | 10405.5654
2034-08-16 | 1 | 10032.7166
2034-08-16 | 2 | 9835.8057
2034-08-16 | 3 | 9663.977
2034-08-16 | 4 | 9648.6442
2034-08-16 | 5 | 9678.8533
2034-08-16 | 6 | 9791.2359
2034-08-16 | 7 | 10090.1973
2034-08-16 | 8 | 10357.3322
2034-08-16 | 9 | 10681.4303
2034-08-16 | 10 | 10860.9726
2034-08-16 | 11 | 10974.592
2034-08-16 | 12 | 10995.6831
2034-08-16 | 13 | 11045.3917
2034-08-16 | 14 | 11106.0826
2034-08-16 | 15 | 11064.264
2034-08-16 | 16 | 11151.2995
2034-08-16 | 17 | 11239.2539
2034-08-16 | 18 | 11328.6869
2034-08-16 | 19 | 11248.9822
2034-08-16 | 20 | 11242.4035
2034-08-16 | 21 | 11166.5733
2034-08-16 | 22 | 11162.8958
2034-08-16 | 23 | 10763.5658
2034-08-16 | 24 | 10412.8469
2034-08-17 | 1 | 10034.6791
2034-08-17 | 2 | 9840.0069
2034-08-17 | 3 | 9716.2026
2034-08-17 | 4 | 9674.6032
2034-08-17 | 5 | 9697.971
2034-08-17 | 6 | 9814.1812
2034-08-17 | 7 | 10082.0907
2034-08-17 | 8 | 10432.3588
2034-08-17 | 9 | 10743.3606
2034-08-17 | 10 | 10892.2774
2034-08-17 | 11 | 11010.3418
2034-08-17 | 12 | 11053.4117
2034-08-17 | 13 | 11029.1715
2034-08-17 | 14 | 11129.141
2034-08-17 | 15 | 11167.6919
2034-08-17 | 16 | 11241.0986
2034-08-17 | 17 | 11330.1852
2034-08-17 | 18 | 11330.4217
2034-08-17 | 19 | 11273.2907
2034-08-17 | 20 | 11237.3165
2034-08-17 | 21 | 11093.1574
2034-08-17 | 22 | 11046.0822
2034-08-17 | 23 | 10661.0741
2034-08-17 | 24 | 10313.105
2034-08-18 | 1 | 9977.3809
2034-08-18 | 2 | 9772.145
2034-08-18 | 3 | 9657.9115
2034-08-18 | 4 | 9615.117
2034-08-18 | 5 | 9683.0036
2034-08-18 | 6 | 9853.772
2034-08-18 | 7 | 10119.8192
2034-08-18 | 8 | 10450.8331
2034-08-18 | 9 | 10727.458
2034-08-18 | 10 | 10929.7256
2034-08-18 | 11 | 11144.512
2034-08-18 | 12 | 11083.1495
2034-08-18 | 13 | 11136.6254
2034-08-18 | 14 | 11246.5561
2034-08-18 | 15 | 11305.8717
2034-08-18 | 16 | 11389.9904
2034-08-18 | 17 | 11448.6752
2034-08-18 | 18 | 11490.3701
2034-08-18 | 19 | 11660.4854
2034-08-18 | 20 | 11546.05
2034-08-18 | 21 | 11343.5158
2034-08-18 | 22 | 11261.5518
2034-08-18 | 23 | 10873.5604
2034-08-18 | 24 | 10552.2024
2034-08-19 | 1 | 10250.3264
2034-08-19 | 2 | 10038.7382
2034-08-19 | 3 | 9897.5983
2034-08-19 | 4 | 9842.585
2034-08-19 | 5 | 9823.5821
2034-08-19 | 6 | 9900.4239
2034-08-19 | 7 | 9977.5433
2034-08-19 | 8 | 10018.5416
2034-08-19 | 9 | 10315.9952
2034-08-19 | 10 | 10613.3723
2034-08-19 | 11 | 10720.677
2034-08-19 | 12 | 10659.5945
2034-08-19 | 13 | 10535.4318
2034-08-19 | 14 | 10389.3735
2034-08-19 | 15 | 10376.2818
2034-08-19 | 16 | 10502.3284
2034-08-19 | 17 | 10658.8667
2034-08-19 | 18 | 10758.342
2034-08-19 | 19 | 10755.3688
2034-08-19 | 20 | 10740.4942
2034-08-19 | 21 | 10772.7699
2034-08-19 | 22 | 10805.3375
2034-08-19 | 23 | 10528.9522
2034-08-19 | 24 | 10217.7532
2034-08-20 | 1 | 9969.1346
2034-08-20 | 2 | 9804.9292
2034-08-20 | 3 | 9657.8441
2034-08-20 | 4 | 9578.5701
2034-08-20 | 5 | 9554.5794
2034-08-20 | 6 | 9612.7498
2034-08-20 | 7 | 9659.6721
2034-08-20 | 8 | 9695.8513
2034-08-20 | 9 | 9926.7126
2034-08-20 | 10 | 10187.2618
2034-08-20 | 11 | 10294.4131
2034-08-20 | 12 | 10346.2241
2034-08-20 | 13 | 10358.2745
2034-08-20 | 14 | 10406.709
2034-08-20 | 15 | 10418.29
2034-08-20 | 16 | 10501.023
2034-08-20 | 17 | 10625.8148
2034-08-20 | 18 | 10736.9074
2034-08-20 | 19 | 10764.2219
2034-08-20 | 20 | 10829.4124
2034-08-20 | 21 | 10838.8056
2034-08-20 | 22 | 10860.0228
2034-08-20 | 23 | 10571.0455
2034-08-20 | 24 | 10203.8537
2034-08-21 | 1 | 9945.8496
2034-08-21 | 2 | 9855.508
2034-08-21 | 3 | 9741.5499
2034-08-21 | 4 | 9662.0486
2034-08-21 | 5 | 9682.8672
2034-08-21 | 6 | 9884.1889
2034-08-21 | 7 | 10132.0065
2034-08-21 | 8 | 10419.5966
2034-08-21 | 9 | 10737.6079
2034-08-21 | 10 | 10916.378
2034-08-21 | 11 | 11177.9895
2034-08-21 | 12 | 11272.2568
2034-08-21 | 13 | 11477.1823
2034-08-21 | 14 | 11548.4266
2034-08-21 | 15 | 11394.2201
2034-08-21 | 16 | 11447.8207
2034-08-21 | 17 | 11517.3127
2034-08-21 | 18 | 11699.5512
2034-08-21 | 19 | 11557.2687
2034-08-21 | 20 | 11434.3751
2034-08-21 | 21 | 11324.7285
2034-08-21 | 22 | 11165.443
2034-08-21 | 23 | 10793.7817
2034-08-21 | 24 | 10384.7777
2034-08-22 | 1 | 10023.7243
2034-08-22 | 2 | 9783.3858
2034-08-22 | 3 | 9710.1545
2034-08-22 | 4 | 9668.3421
2034-08-22 | 5 | 9669.4499
2034-08-22 | 6 | 9842.2134
2034-08-22 | 7 | 10106.7387
2034-08-22 | 8 | 10416.5317
2034-08-22 | 9 | 10715.5555
2034-08-22 | 10 | 10935.7509
2034-08-22 | 11 | 11025.7088
2034-08-22 | 12 | 11017.6383
2034-08-22 | 13 | 11080.1442
2034-08-22 | 14 | 10798.8176
2034-08-22 | 15 | 11373.9357
2034-08-22 | 16 | 10866.9674
2034-08-22 | 17 | 10893.9553
2034-08-22 | 18 | 10985.3546
2034-08-22 | 19 | 10901.6623
2034-08-22 | 20 | 10906.5204
2034-08-22 | 21 | 10981.6046
2034-08-22 | 22 | 11011.8868
2034-08-22 | 23 | 10728.1528
2034-08-22 | 24 | 10290.5285
2034-08-23 | 1 | 10006.888
2034-08-23 | 2 | 9829.2207
2034-08-23 | 3 | 9733.8902
2034-08-23 | 4 | 9689.8668
2034-08-23 | 5 | 9711.5425
2034-08-23 | 6 | 9882.5579
2034-08-23 | 7 | 10083.3835
2034-08-23 | 8 | 10426.8059
2034-08-23 | 9 | 10718.9147
2034-08-23 | 10 | 10818.8044
2034-08-23 | 11 | 10780.2439
2034-08-23 | 12 | 10729.7316
2034-08-23 | 13 | 10672.0703
2034-08-23 | 14 | 10680.4573
2034-08-23 | 15 | 10753.141
2034-08-23 | 16 | 10783.2199
2034-08-23 | 17 | 10784.6165
2034-08-23 | 18 | 10843.968
2034-08-23 | 19 | 10824.9592
2034-08-23 | 20 | 10810.1285
2034-08-23 | 21 | 10878.3541
2034-08-23 | 22 | 10877.1959
2034-08-23 | 23 | 10587.4638
2034-08-23 | 24 | 10245.1276
2034-08-24 | 1 | 9948.6658
2034-08-24 | 2 | 9797.5953
2034-08-24 | 3 | 9693.0194
2034-08-24 | 4 | 9646.208
2034-08-24 | 5 | 9682.5531
2034-08-24 | 6 | 9846.353
2034-08-24 | 7 | 10076.1087
2034-08-24 | 8 | 10421.7211
2034-08-24 | 9 | 10692.1674
2034-08-24 | 10 | 10836.804
2034-08-24 | 11 | 10912.5177
2034-08-24 | 12 | 10879.6736
2034-08-24 | 13 | 10864.0015
2034-08-24 | 14 | 10961.6157
2034-08-24 | 15 | 10894.5477
2034-08-24 | 16 | 10927.1592
2034-08-24 | 17 | 11053.1603
2034-08-24 | 18 | 11060.1645
2034-08-24 | 19 | 11056.9012
2034-08-24 | 20 | 11021.2796
2034-08-24 | 21 | 11066.8252
2034-08-24 | 22 | 11044.6752
2034-08-24 | 23 | 10695.8767
2034-08-24 | 24 | 10327.2115
2034-08-25 | 1 | 10022.0265
2034-08-25 | 2 | 9797.4165
2034-08-25 | 3 | 9719.3156
2034-08-25 | 4 | 9662.5499
2034-08-25 | 5 | 9696.7849
2034-08-25 | 6 | 9873.9255
2034-08-25 | 7 | 10103.3554
2034-08-25 | 8 | 10444.6453
2034-08-25 | 9 | 10768.2967
2034-08-25 | 10 | 10904.2214
2034-08-25 | 11 | 10977.5546
2034-08-25 | 12 | 10882.8857
2034-08-25 | 13 | 10906.1363
2034-08-25 | 14 | 10788.84
2034-08-25 | 15 | 10774.146
2034-08-25 | 16 | 10927.7725
2034-08-25 | 17 | 10899.8074
2034-08-25 | 18 | 11001.9262
2034-08-25 | 19 | 11007.1249
2034-08-25 | 20 | 10945.043
2034-08-25 | 21 | 10972.9796
2034-08-25 | 22 | 10936.0327
2034-08-25 | 23 | 10631.088
2034-08-25 | 24 | 10336.4296
2034-08-26 | 1 | 10042.3332
2034-08-26 | 2 | 9812.1676
2034-08-26 | 3 | 9721.9336
2034-08-26 | 4 | 9719.359
2034-08-26 | 5 | 9748.1001
2034-08-26 | 6 | 9790.293
2034-08-26 | 7 | 9821.3822
2034-08-26 | 8 | 9880.0407
2034-08-26 | 9 | 10120.7428
2034-08-26 | 10 | 10266.3717
2034-08-26 | 11 | 10380.2329
2034-08-26 | 12 | 10390.5467
2034-08-26 | 13 | 10355.1368
2034-08-26 | 14 | 10272.1146
2034-08-26 | 15 | 10134.2811
2034-08-26 | 16 | 10508.6529
2034-08-26 | 17 | 10808.0208
2034-08-26 | 18 | 10855.2821
2034-08-26 | 19 | 10759.6905
2034-08-26 | 20 | 10559.2151
2034-08-26 | 21 | 10554.737
2034-08-26 | 22 | 10554.1552
2034-08-26 | 23 | 10331.0149
2034-08-26 | 24 | 10088.8442
2034-08-27 | 1 | 9855.4187
2034-08-27 | 2 | 9657.0837
2034-08-27 | 3 | 9508.7999
2034-08-27 | 4 | 9418.6994
2034-08-27 | 5 | 9368.9134
2034-08-27 | 6 | 9478.5042
2034-08-27 | 7 | 9472.9985
2034-08-27 | 8 | 9567.891
2034-08-27 | 9 | 9697.5017
2034-08-27 | 10 | 9936.9902
2034-08-27 | 11 | 10095.4079
2034-08-27 | 12 | 10159.6041
2034-08-27 | 13 | 10158.008
2034-08-27 | 14 | 10353.8377
2034-08-27 | 15 | 10449.381
2034-08-27 | 16 | 10580.0191
2034-08-27 | 17 | 10559.0765
2034-08-27 | 18 | 10485.3026
2034-08-27 | 19 | 10688.3486
2034-08-27 | 20 | 10685.4428
2034-08-27 | 21 | 10694.6863
2034-08-27 | 22 | 10637.6665
2034-08-27 | 23 | 10311.2168
2034-08-27 | 24 | 9990.2354
2034-08-28 | 1 | 9722.4536
2034-08-28 | 2 | 9611.9377
2034-08-28 | 3 | 9576.8511
2034-08-28 | 4 | 9517.1502
2034-08-28 | 5 | 9549.456
2034-08-28 | 6 | 9739.078
2034-08-28 | 7 | 9972.1404
2034-08-28 | 8 | 10284.3947
2034-08-28 | 9 | 10525.3109
2034-08-28 | 10 | 10643.302
2034-08-28 | 11 | 10627.7945
2034-08-28 | 12 | 10588.2111
2034-08-28 | 13 | 10515.1744
2034-08-28 | 14 | 10600.6486
2034-08-28 | 15 | 10619.7898
2034-08-28 | 16 | 10663.2234
2034-08-28 | 17 | 10719.9591
2034-08-28 | 18 | 10764.7438
2034-08-28 | 19 | 10719.4299
2034-08-28 | 20 | 10777.8217
2034-08-28 | 21 | 10882.3838
2034-08-28 | 22 | 10802.0667
2034-08-28 | 23 | 10455.5971
2034-08-28 | 24 | 10111.6415
2034-08-29 | 1 | 9753.7446
2034-08-29 | 2 | 9586.2687
2034-08-29 | 3 | 9481.9434
2034-08-29 | 4 | 9471.8565
2034-08-29 | 5 | 9503.4646
2034-08-29 | 6 | 9677.478
2034-08-29 | 7 | 9891.6671
2034-08-29 | 8 | 10291.9687
2034-08-29 | 9 | 10510.7651
2034-08-29 | 10 | 10560.6659
2034-08-29 | 11 | 10539.2642
2034-08-29 | 12 | 10529.1811
2034-08-29 | 13 | 10490.4972
2034-08-29 | 14 | 10508.5419
2034-08-29 | 15 | 10563.2709
2034-08-29 | 16 | 10639.9712
2034-08-29 | 17 | 10719.4762
2034-08-29 | 18 | 10815.6141
2034-08-29 | 19 | 10780.8097
2034-08-29 | 20 | 10813.5143
2034-08-29 | 21 | 10901.2413
2034-08-29 | 22 | 10797.3007
2034-08-29 | 23 | 10518.8633
2034-08-29 | 24 | 10096.6267
2034-08-30 | 1 | 9862.3902
2034-08-30 | 2 | 9701.11
2034-08-30 | 3 | 9583.4424
2034-08-30 | 4 | 9507.3398
2034-08-30 | 5 | 9522.4041
2034-08-30 | 6 | 9669.9642
2034-08-30 | 7 | 9859.3301
2034-08-30 | 8 | 10230.1769
2034-08-30 | 9 | 10523.4056
2034-08-30 | 10 | 10664.3694
2034-08-30 | 11 | 10676.9645
2034-08-30 | 12 | 10761.3756
2034-08-30 | 13 | 10629.6242
2034-08-30 | 14 | 10600.5398
2034-08-30 | 15 | 10585.623
2034-08-30 | 16 | 10592.0993
2034-08-30 | 17 | 10624.1954
2034-08-30 | 18 | 10650.9703
2034-08-30 | 19 | 10615.5643
2034-08-30 | 20 | 10581.5634
2034-08-30 | 21 | 10711.4444
2034-08-30 | 22 | 10668.1605
2034-08-30 | 23 | 10334.6172
2034-08-30 | 24 | 9972.7763
2034-08-31 | 1 | 9686.8472
2034-08-31 | 2 | 9546.2054
2034-08-31 | 3 | 9447.1304
2034-08-31 | 4 | 9407.8532
2034-08-31 | 5 | 9430.1638
2034-08-31 | 6 | 9651.7724
2034-08-31 | 7 | 9839.1883
2034-08-31 | 8 | 10229.46
2034-08-31 | 9 | 10523.7318
2034-08-31 | 10 | 10624.1084
2034-08-31 | 11 | 10594.9989
2034-08-31 | 12 | 10556.5027
2034-08-31 | 13 | 10326.0939
2034-08-31 | 14 | 10469.7578
2034-08-31 | 15 | 10385.4354
2034-08-31 | 16 | 10438.6247
2034-08-31 | 17 | 10529.3123
2034-08-31 | 18 | 10528.4424
2034-08-31 | 19 | 10513.6828
2034-08-31 | 20 | 10540.9037
2034-08-31 | 21 | 10709.3379
2034-08-31 | 22 | 10625.9353
2034-08-31 | 23 | 10357.9352
2034-08-31 | 24 | 10027.8661
2034-09-01 | 1 | 9745.243
2034-09-01 | 2 | 9591.5123
2034-09-01 | 3 | 9498.7905
2034-09-01 | 4 | 9404.8733
2034-09-01 | 5 | 9476.6576
2034-09-01 | 6 | 9659.8292
2034-09-01 | 7 | 9848.7541
2034-09-01 | 8 | 10231.9633
2034-09-01 | 9 | 10445.4263
2034-09-01 | 10 | 10481.2682
2034-09-01 | 11 | 10485.7201
2034-09-01 | 12 | 10406.3806
2034-09-01 | 13 | 10352.5644
2034-09-01 | 14 | 10371.3631
2034-09-01 | 15 | 10402.6444
2034-09-01 | 16 | 10397.2639
2034-09-01 | 17 | 10436.4417
2034-09-01 | 18 | 10498.4962
2034-09-01 | 19 | 10489.825
2034-09-01 | 20 | 10562.8221
2034-09-01 | 21 | 10733.4792
2034-09-01 | 22 | 10654.2883
2034-09-01 | 23 | 10352.5976
2034-09-01 | 24 | 10040.7089
2034-09-02 | 1 | 9772.3057
2034-09-02 | 2 | 9582.1116
2034-09-02 | 3 | 9476.3799
2034-09-02 | 4 | 9410.1744
2034-09-02 | 5 | 9382.0605
2034-09-02 | 6 | 9490.3783
2034-09-02 | 7 | 9467.6712
2034-09-02 | 8 | 9609.257
2034-09-02 | 9 | 9766.2251
2034-09-02 | 10 | 9941.0286
2034-09-02 | 11 | 10074.9698
2034-09-02 | 12 | 10074.1498
2034-09-02 | 13 | 10075.6734
2034-09-02 | 14 | 10152.8283
2034-09-02 | 15 | 10156.7726
2034-09-02 | 16 | 10213.1487
2034-09-02 | 17 | 10303.5472
2034-09-02 | 18 | 10387.7486
2034-09-02 | 19 | 10461.7965
2034-09-02 | 20 | 10517.5576
2034-09-02 | 21 | 10477.6636
2034-09-02 | 22 | 10372.7424
2034-09-02 | 23 | 10228.242
2034-09-02 | 24 | 9911.8778
2034-09-03 | 1 | 9671.9309
2034-09-03 | 2 | 9594.267
2034-09-03 | 3 | 9481.8347
2034-09-03 | 4 | 9419.3885
2034-09-03 | 5 | 9423.9383
2034-09-03 | 6 | 9504.8817
2034-09-03 | 7 | 9422.4665
2034-09-03 | 8 | 9605.2846
2034-09-03 | 9 | 9874.0842
2034-09-03 | 10 | 10108.5911
2034-09-03 | 11 | 10325.7459
2034-09-03 | 12 | 10343.1806
2034-09-03 | 13 | 10463.4305
2034-09-03 | 14 | 10298.6585
2034-09-03 | 15 | 10292.755
2034-09-03 | 16 | 10393.2082
2034-09-03 | 17 | 10628.1378
2034-09-03 | 18 | 10576.56
2034-09-03 | 19 | 10643.5508
2034-09-03 | 20 | 10468.4715
2034-09-03 | 21 | 10522.9217
2034-09-03 | 22 | 10493.8747
2034-09-03 | 23 | 10300.0499
2034-09-03 | 24 | 10009.9222
2034-09-04 | 1 | 9783.4298
2034-09-04 | 2 | 9607.4883
2034-09-04 | 3 | 9496.6046
2034-09-04 | 4 | 9422.9563
2034-09-04 | 5 | 9419.9696
2034-09-04 | 6 | 9506.0124
2034-09-04 | 7 | 9472.4123
2034-09-04 | 8 | 9643.224
2034-09-04 | 9 | 9856.4026
2034-09-04 | 10 | 10023.6064
2034-09-04 | 11 | 10052.9865
2034-09-04 | 12 | 9989.5911
2034-09-04 | 13 | 9908.9281
2034-09-04 | 14 | 9886.1248
2034-09-04 | 15 | 9900.4105
2034-09-04 | 16 | 9865.7044
2034-09-04 | 17 | 9978.5531
2034-09-04 | 18 | 10100.4328
2034-09-04 | 19 | 10083.49
2034-09-04 | 20 | 10223.5889
2034-09-04 | 21 | 10362.7176
2034-09-04 | 22 | 10328.9387
2034-09-04 | 23 | 10146.1017
2034-09-04 | 24 | 9907.4804
2034-09-05 | 1 | 9673.8649
2034-09-05 | 2 | 9513.8345
2034-09-05 | 3 | 9402.2525
2034-09-05 | 4 | 9347.3914
2034-09-05 | 5 | 9420.0816
2034-09-05 | 6 | 9596.2761
2034-09-05 | 7 | 9764.7614
2034-09-05 | 8 | 10152.7034
2034-09-05 | 9 | 10368.4179
2034-09-05 | 10 | 10431.7677
2034-09-05 | 11 | 10393.8639
2034-09-05 | 12 | 10329.8966
2034-09-05 | 13 | 10275.6958
2034-09-05 | 14 | 10263.9915
2034-09-05 | 15 | 10286.5367
2034-09-05 | 16 | 10318.0075
2034-09-05 | 17 | 10382.4661
2034-09-05 | 18 | 10481.8757
2034-09-05 | 19 | 10474.201
2034-09-05 | 20 | 10517.3528
2034-09-05 | 21 | 10636.2483
2034-09-05 | 22 | 10561.4781
2034-09-05 | 23 | 10289.6101
2034-09-05 | 24 | 9957.6571
2034-09-06 | 1 | 9683.706
2034-09-06 | 2 | 9429.4277
2034-09-06 | 3 | 9330.8775
2034-09-06 | 4 | 9287.1983
2034-09-06 | 5 | 9319.6895
2034-09-06 | 6 | 9444.3388
2034-09-06 | 7 | 9622.3396
2034-09-06 | 8 | 10085.0836
2034-09-06 | 9 | 10341.1312
2034-09-06 | 10 | 10483.0441
2034-09-06 | 11 | 10495.2245
2034-09-06 | 12 | 10663.3926
2034-09-06 | 13 | 10655.0261
2034-09-06 | 14 | 10698.261
2034-09-06 | 15 | 10784.5434
2034-09-06 | 16 | 11026.184
2034-09-06 | 17 | 11024.4361
2034-09-06 | 18 | 11135.3566
2034-09-06 | 19 | 11132.2764
2034-09-06 | 20 | 10979.0394
2034-09-06 | 21 | 10909.1144
2034-09-06 | 22 | 10698.4158
2034-09-06 | 23 | 10357.2111
2034-09-06 | 24 | 9985.0822
2034-09-07 | 1 | 9679.8312
2034-09-07 | 2 | 9531.1037
2034-09-07 | 3 | 9472.8418
2034-09-07 | 4 | 9417.0249
2034-09-07 | 5 | 9508.1788
2034-09-07 | 6 | 9687.5747
2034-09-07 | 7 | 9896.2549
2034-09-07 | 8 | 10323.8507
2034-09-07 | 9 | 10554.4659
2034-09-07 | 10 | 10768.9247
2034-09-07 | 11 | 10910.699
2034-09-07 | 12 | 10978.6137
2034-09-07 | 13 | 10958.9298
2034-09-07 | 14 | 11012.2803
2034-09-07 | 15 | 11083.2824
2034-09-07 | 16 | 11191.3746
2034-09-07 | 17 | 11204.5227
2034-09-07 | 18 | 11185.2151
2034-09-07 | 19 | 10970.1148
2034-09-07 | 20 | 10798.5104
2034-09-07 | 21 | 10815.6243
2034-09-07 | 22 | 10584.4626
2034-09-07 | 23 | 10303.8267
2034-09-07 | 24 | 9993.4284
2034-09-08 | 1 | 9655.1525
2034-09-08 | 2 | 9463.5447
2034-09-08 | 3 | 9352.0703
2034-09-08 | 4 | 9356.7944
2034-09-08 | 5 | 9389.4288
2034-09-08 | 6 | 9510.047
2034-09-08 | 7 | 9740.144
2034-09-08 | 8 | 10183.0333
2034-09-08 | 9 | 10378.121
2034-09-08 | 10 | 10611.99
2034-09-08 | 11 | 10802.864
2034-09-08 | 12 | 10970.8222
2034-09-08 | 13 | 11062.4155
2034-09-08 | 14 | 11121.727
2034-09-08 | 15 | 10956.972
2034-09-08 | 16 | 11148.0197
2034-09-08 | 17 | 11057.9998
2034-09-08 | 18 | 11077.6178
2034-09-08 | 19 | 10903.276
2034-09-08 | 20 | 10771.9403
2034-09-08 | 21 | 10787.0227
2034-09-08 | 22 | 10614.4156
2034-09-08 | 23 | 10327.6045
2034-09-08 | 24 | 10023.6748
2034-09-09 | 1 | 9742.2577
2034-09-09 | 2 | 9599.3241
2034-09-09 | 3 | 9416.0797
2034-09-09 | 4 | 9329.7802
2034-09-09 | 5 | 9317.1827
2034-09-09 | 6 | 9417.6705
2034-09-09 | 7 | 9443.6693
2034-09-09 | 8 | 9599.1347
2034-09-09 | 9 | 9738.0326
2034-09-09 | 10 | 9987.1132
2034-09-09 | 11 | 10160.6253
2034-09-09 | 12 | 10140.0103
2034-09-09 | 13 | 10223.5518
2034-09-09 | 14 | 10259.0656
2034-09-09 | 15 | 10368.1476
2034-09-09 | 16 | 10504.122
2034-09-09 | 17 | 10713.95
2034-09-09 | 18 | 10653.7112
2034-09-09 | 19 | 10523.3847
2034-09-09 | 20 | 10508.6638
2034-09-09 | 21 | 10541.116
2034-09-09 | 22 | 10383.1645
2034-09-09 | 23 | 10178.1984
2034-09-09 | 24 | 9891.5187
2034-09-10 | 1 | 9672.6331
2034-09-10 | 2 | 9507.5782
2034-09-10 | 3 | 9349.9773
2034-09-10 | 4 | 9268.0936
2034-09-10 | 5 | 9213.5927
2034-09-10 | 6 | 9335.3533
2034-09-10 | 7 | 9290.5727
2034-09-10 | 8 | 9435.8614
2034-09-10 | 9 | 9579.7937
2034-09-10 | 10 | 9825.6416
2034-09-10 | 11 | 10029.9023
2034-09-10 | 12 | 10012.1866
2034-09-10 | 13 | 10545.211
2034-09-10 | 14 | 10806.8469
2034-09-10 | 15 | 10381.4555
2034-09-10 | 16 | 10532.2584
2034-09-10 | 17 | 10656.4524
2034-09-10 | 18 | 10978.0644
2034-09-10 | 19 | 10835.2053
2034-09-10 | 20 | 10633.5573
2034-09-10 | 21 | 10723.5823
2034-09-10 | 22 | 10619.3934
2034-09-10 | 23 | 10330.9222
2034-09-10 | 24 | 9959.2457
2034-09-11 | 1 | 9717.7495
2034-09-11 | 2 | 9553.3264
2034-09-11 | 3 | 9425.7668
2034-09-11 | 4 | 9365.5943
2034-09-11 | 5 | 9440.2899
2034-09-11 | 6 | 9589.6004
2034-09-11 | 7 | 9909.1783
2034-09-11 | 8 | 10343.4671
2034-09-11 | 9 | 10434.8156
2034-09-11 | 10 | 10496.9577
2034-09-11 | 11 | 10541.5925
2034-09-11 | 12 | 10591.86
2034-09-11 | 13 | 10716.3467
2034-09-11 | 14 | 10683.4326
2034-09-11 | 15 | 10525.7894
2034-09-11 | 16 | 10535.0759
2034-09-11 | 17 | 10600.7002
2034-09-11 | 18 | 10564.8438
2034-09-11 | 19 | 10348.6524
2034-09-11 | 20 | 10409.9481
2034-09-11 | 21 | 10568.1325
2034-09-11 | 22 | 10406.1724
2034-09-11 | 23 | 10151.3033
2034-09-11 | 24 | 9827.5842
2034-09-12 | 1 | 9565.0805
2034-09-12 | 2 | 9374.4666
2034-09-12 | 3 | 9287.8023
2034-09-12 | 4 | 9252.9755
2034-09-12 | 5 | 9278.4507
2034-09-12 | 6 | 9440.0242
2034-09-12 | 7 | 9767.759
2034-09-12 | 8 | 10188.7122
2034-09-12 | 9 | 10325.7234
2034-09-12 | 10 | 10370.5428
2034-09-12 | 11 | 10192.769
2034-09-12 | 12 | 10074.7238
2034-09-12 | 13 | 9984.196
2034-09-12 | 14 | 9987.4654
2034-09-12 | 15 | 9982.2475
2034-09-12 | 16 | 9992.1085
2034-09-12 | 17 | 10064.2164
2034-09-12 | 18 | 10170.1429
2034-09-12 | 19 | 10241.0999
2034-09-12 | 20 | 10355.1828
2034-09-12 | 21 | 10566.5816
2034-09-12 | 22 | 10463.8934
2034-09-12 | 23 | 10149.9834
2034-09-12 | 24 | 9742.2165
2034-09-13 | 1 | 9522.9432
2034-09-13 | 2 | 9340.811
2034-09-13 | 3 | 9264.4569
2034-09-13 | 4 | 9242.0996
2034-09-13 | 5 | 9268.2416
2034-09-13 | 6 | 9428.1542
2034-09-13 | 7 | 9756.2019
2034-09-13 | 8 | 10175.4122
2034-09-13 | 9 | 10323.9461
2034-09-13 | 10 | 10453.0708
2034-09-13 | 11 | 10293.4596
2034-09-13 | 12 | 10191.7054
2034-09-13 | 13 | 10387.6647
2034-09-13 | 14 | 10201.0651
2034-09-13 | 15 | 10352.6383
2034-09-13 | 16 | 10594.061
2034-09-13 | 17 | 10809.5225
2034-09-13 | 18 | 10748.4582
2034-09-13 | 19 | 10525.9061
2034-09-13 | 20 | 10491.326
2034-09-13 | 21 | 10665.3088
2034-09-13 | 22 | 10504.2195
2034-09-13 | 23 | 10193.0395
2034-09-13 | 24 | 9846.3059
2034-09-14 | 1 | 9573.8116
2034-09-14 | 2 | 9427.3757
2034-09-14 | 3 | 9330.7523
2034-09-14 | 4 | 9292.3372
2034-09-14 | 5 | 9312.1735
2034-09-14 | 6 | 9466.0318
2034-09-14 | 7 | 9782.3886
2034-09-14 | 8 | 10198.5623
2034-09-14 | 9 | 10356.6496
2034-09-14 | 10 | 10499.4789
2034-09-14 | 11 | 10516.923
2034-09-14 | 12 | 10570.9254
2034-09-14 | 13 | 10587.9563
2034-09-14 | 14 | 10556.8242
2034-09-14 | 15 | 10538.8015
2034-09-14 | 16 | 10597.6652
2034-09-14 | 17 | 10561.9945
2034-09-14 | 18 | 10573.7236
2034-09-14 | 19 | 10502.9591
2034-09-14 | 20 | 10414.8758
2034-09-14 | 21 | 10565.2948
2034-09-14 | 22 | 10432.5091
2034-09-14 | 23 | 10165.8959
2034-09-14 | 24 | 9861.1087
2034-09-15 | 1 | 9599.694
2034-09-15 | 2 | 9432.0889
2034-09-15 | 3 | 9380.7586
2034-09-15 | 4 | 9336.5194
2034-09-15 | 5 | 9361.8378
2034-09-15 | 6 | 9526.9083
2034-09-15 | 7 | 9835.7928
2034-09-15 | 8 | 10255.1446
2034-09-15 | 9 | 10367.0758
2034-09-15 | 10 | 10475.2846
2034-09-15 | 11 | 10547.9011
2034-09-15 | 12 | 10587.7675
2034-09-15 | 13 | 10583.9375
2034-09-15 | 14 | 10566.5476
2034-09-15 | 15 | 10504.0732
2034-09-15 | 16 | 10544.7519
2034-09-15 | 17 | 10553.3049
2034-09-15 | 18 | 10552.6552
2034-09-15 | 19 | 10444.2372
2034-09-15 | 20 | 10388.8745
2034-09-15 | 21 | 10494.8629
2034-09-15 | 22 | 10355.6561
2034-09-15 | 23 | 10144.84
2034-09-15 | 24 | 9790.3328
2034-09-16 | 1 | 9546.2986
2034-09-16 | 2 | 9371.0014
2034-09-16 | 3 | 9273.113
2034-09-16 | 4 | 9215.9854
2034-09-16 | 5 | 9200.0349
2034-09-16 | 6 | 9289.3858
2034-09-16 | 7 | 9379.0362
2034-09-16 | 8 | 9612.2945
2034-09-16 | 9 | 9710.3019
2034-09-16 | 10 | 9845.8871
2034-09-16 | 11 | 9849.8294
2034-09-16 | 12 | 10024.3806
2034-09-16 | 13 | 10052.3282
2034-09-16 | 14 | 10048.7647
2034-09-16 | 15 | 10032.0006
2034-09-16 | 16 | 10046.9507
2034-09-16 | 17 | 10094.1818
2034-09-16 | 18 | 10059.6327
2034-09-16 | 19 | 10038.0497
2034-09-16 | 20 | 10060.3716
2034-09-16 | 21 | 10235.9536
2034-09-16 | 22 | 10184.9252
2034-09-16 | 23 | 9998.3423
2034-09-16 | 24 | 9755.4539
2034-09-17 | 1 | 9534.764
2034-09-17 | 2 | 9368.7321
2034-09-17 | 3 | 9253.1535
2034-09-17 | 4 | 9231.4807
2034-09-17 | 5 | 9226.6865
2034-09-17 | 6 | 9234.2106
2034-09-17 | 7 | 9309.4987
2034-09-17 | 8 | 9423.425
2034-09-17 | 9 | 9460.3162
2034-09-17 | 10 | 9709.6005
2034-09-17 | 11 | 9717.3091
2034-09-17 | 12 | 9728.9757
2034-09-17 | 13 | 9534.1899
2034-09-17 | 14 | 9670.3422
2034-09-17 | 15 | 9720.1127
2034-09-17 | 16 | 9700.3901
2034-09-17 | 17 | 9936.5101
2034-09-17 | 18 | 10001.1891
2034-09-17 | 19 | 10063.195
2034-09-17 | 20 | 10157.3856
2034-09-17 | 21 | 10334.8545
2034-09-17 | 22 | 10205.8434
2034-09-17 | 23 | 9956.2844
2034-09-17 | 24 | 9676.7374
2034-09-18 | 1 | 9483.3255
2034-09-18 | 2 | 9410.9052
2034-09-18 | 3 | 9316.0854
2034-09-18 | 4 | 9276.2342
2034-09-18 | 5 | 9345.5395
2034-09-18 | 6 | 9424.5124
2034-09-18 | 7 | 9797.2509
2034-09-18 | 8 | 10242.7889
2034-09-18 | 9 | 10376.6967
2034-09-18 | 10 | 10441.4828
2034-09-18 | 11 | 10391.9128
2034-09-18 | 12 | 10148.1939
2034-09-18 | 13 | 10202.9458
2034-09-18 | 14 | 10166.3446
2034-09-18 | 15 | 10002.3167
2034-09-18 | 16 | 10121.737
2034-09-18 | 17 | 10217.9089
2034-09-18 | 18 | 10373.414
2034-09-18 | 19 | 10567.5437
2034-09-18 | 20 | 10630.2462
2034-09-18 | 21 | 10721.2198
2034-09-18 | 22 | 10564.0869
2034-09-18 | 23 | 10278.1497
2034-09-18 | 24 | 9945.5232
2034-09-19 | 1 | 9686.4552
2034-09-19 | 2 | 9498.3556
2034-09-19 | 3 | 9414.2993
2034-09-19 | 4 | 9318.6978
2034-09-19 | 5 | 9353.8417
2034-09-19 | 6 | 9515.5639
2034-09-19 | 7 | 9861.556
2034-09-19 | 8 | 10285.9318
2034-09-19 | 9 | 10446.2518
2034-09-19 | 10 | 10574.2913
2034-09-19 | 11 | 10503.7644
2034-09-19 | 12 | 10455.5512
2034-09-19 | 13 | 10414.3785
2034-09-19 | 14 | 10134.8323
2034-09-19 | 15 | 10216.1467
2034-09-19 | 16 | 10358.9215
2034-09-19 | 17 | 10367.7395
2034-09-19 | 18 | 10485.6976
2034-09-19 | 19 | 10572.1712
2034-09-19 | 20 | 10830.2761
2034-09-19 | 21 | 10872.5648
2034-09-19 | 22 | 10716.303
2034-09-19 | 23 | 10464.006
2034-09-19 | 24 | 10105.8255
2034-09-20 | 1 | 9831.4153
2034-09-20 | 2 | 9652.3558
2034-09-20 | 3 | 9569.1831
2034-09-20 | 4 | 9538.3881
2034-09-20 | 5 | 9605.1988
2034-09-20 | 6 | 9751.8991
2034-09-20 | 7 | 10040.885
2034-09-20 | 8 | 10375.8588
2034-09-20 | 9 | 10567.0432
2034-09-20 | 10 | 10734.4754
2034-09-20 | 11 | 10502.4976
2034-09-20 | 12 | 10339.6936
2034-09-20 | 13 | 10238.2306
2034-09-20 | 14 | 10356.6122
2034-09-20 | 15 | 10229.9388
2034-09-20 | 16 | 10286.3861
2034-09-20 | 17 | 10269.3266
2034-09-20 | 18 | 10507.6344
2034-09-20 | 19 | 10505.1178
2034-09-20 | 20 | 10725.0322
2034-09-20 | 21 | 10929.4282
2034-09-20 | 22 | 10795.8605
2034-09-20 | 23 | 10488.8436
2034-09-20 | 24 | 10129.055
2034-09-21 | 1 | 9819.1953
2034-09-21 | 2 | 9686.0889
2034-09-21 | 3 | 9592.1167
2034-09-21 | 4 | 9545.697
2034-09-21 | 5 | 9551.5341
2034-09-21 | 6 | 9690.0533
2034-09-21 | 7 | 10008.8195
2034-09-21 | 8 | 10365.5794
2034-09-21 | 9 | 10590.4212
2034-09-21 | 10 | 10630.8977
2034-09-21 | 11 | 10489.0727
2034-09-21 | 12 | 10363.2708
2034-09-21 | 13 | 10062.9838
2034-09-21 | 14 | 9992.9239
2034-09-21 | 15 | 9967.2977
2034-09-21 | 16 | 9947.7857
2034-09-21 | 17 | 10145.9593
2034-09-21 | 18 | 10096.1762
2034-09-21 | 19 | 10234.191
2034-09-21 | 20 | 10500.066
2034-09-21 | 21 | 10552.0141
2034-09-21 | 22 | 10421.082
2034-09-21 | 23 | 10163.3218
2034-09-21 | 24 | 9844.1618
2034-09-22 | 1 | 9571.4152
2034-09-22 | 2 | 9426.905
2034-09-22 | 3 | 9340.2941
2034-09-22 | 4 | 9300.7829
2034-09-22 | 5 | 9312.5118
2034-09-22 | 6 | 9473.7881
2034-09-22 | 7 | 9845.8536
2034-09-22 | 8 | 10242.2643
2034-09-22 | 9 | 10347.849
2034-09-22 | 10 | 10427.66
2034-09-22 | 11 | 10403.0726
2034-09-22 | 12 | 10478.5838
2034-09-22 | 13 | 10541.4332
2034-09-22 | 14 | 10589.4106
2034-09-22 | 15 | 10603.4694
2034-09-22 | 16 | 10586.4875
2034-09-22 | 17 | 10592.7694
2034-09-22 | 18 | 10252.3778
2034-09-22 | 19 | 10413.0719
2034-09-22 | 20 | 10450.3663
2034-09-22 | 21 | 10516.1222
2034-09-22 | 22 | 10373.6833
2034-09-22 | 23 | 10102.7816
2034-09-22 | 24 | 9793.6526
2034-09-23 | 1 | 9521.0601
2034-09-23 | 2 | 9443.8898
2034-09-23 | 3 | 9243.2873
2034-09-23 | 4 | 9202.1611
2034-09-23 | 5 | 9202.5504
2034-09-23 | 6 | 9290.5515
2034-09-23 | 7 | 9444.3712
2034-09-23 | 8 | 9581.285
2034-09-23 | 9 | 9700.2684
2034-09-23 | 10 | 9827.1743
2034-09-23 | 11 | 9739.8786
2034-09-23 | 12 | 9673.3162
2034-09-23 | 13 | 9653.6709
2034-09-23 | 14 | 9632.9402
2034-09-23 | 15 | 9852.3122
2034-09-23 | 16 | 9759.7563
2034-09-23 | 17 | 9853.4314
2034-09-23 | 18 | 10031.737
2034-09-23 | 19 | 10097.6979
2034-09-23 | 20 | 10195.781
2034-09-23 | 21 | 10299.2324
2034-09-23 | 22 | 10184.6914
2034-09-23 | 23 | 9998.1626
2034-09-23 | 24 | 9762.7769
2034-09-24 | 1 | 9554.8298
2034-09-24 | 2 | 9385.8028
2034-09-24 | 3 | 9335.7148
2034-09-24 | 4 | 9290.4021
2034-09-24 | 5 | 9282.4076
2034-09-24 | 6 | 9303.6283
2034-09-24 | 7 | 9427.9017
2034-09-24 | 8 | 9462.4524
2034-09-24 | 9 | 9539.8027
2034-09-24 | 10 | 9641.9687
2034-09-24 | 11 | 9830.4564
2034-09-24 | 12 | 9530.6434
2034-09-24 | 13 | 9444.4639
2034-09-24 | 14 | 9433.6296
2034-09-24 | 15 | 9507.2326
2034-09-24 | 16 | 9595.7098
2034-09-24 | 17 | 9688.0387
2034-09-24 | 18 | 9740.3485
2034-09-24 | 19 | 9845.1053
2034-09-24 | 20 | 10146.4263
2034-09-24 | 21 | 10306.0077
2034-09-24 | 22 | 10180.0786
2034-09-24 | 23 | 9961.0282
2034-09-24 | 24 | 9696.907
2034-09-25 | 1 | 9492.0556
2034-09-25 | 2 | 9405.344
2034-09-25 | 3 | 9309.9709
2034-09-25 | 4 | 9303.2722
2034-09-25 | 5 | 9314.9488
2034-09-25 | 6 | 9471.408
2034-09-25 | 7 | 9752.5425
2034-09-25 | 8 | 10117.5597
2034-09-25 | 9 | 10362.7718
2034-09-25 | 10 | 10372.4102
2034-09-25 | 11 | 10244.0411
2034-09-25 | 12 | 10083.2882
2034-09-25 | 13 | 9989.8649
2034-09-25 | 14 | 10079.5987
2034-09-25 | 15 | 10091.7964
2034-09-25 | 16 | 10089.5709
2034-09-25 | 17 | 10124.2379
2034-09-25 | 18 | 10254.851
2034-09-25 | 19 | 10306.0335
2034-09-25 | 20 | 10540.1953
2034-09-25 | 21 | 10655.5153
2034-09-25 | 22 | 10514.4447
2034-09-25 | 23 | 10218.2581
2034-09-25 | 24 | 9872.5574
2034-09-26 | 1 | 9584.6728
2034-09-26 | 2 | 9376.0506
2034-09-26 | 3 | 9282.3667
2034-09-26 | 4 | 9238.2661
2034-09-26 | 5 | 9358.8761
2034-09-26 | 6 | 9505.5037
2034-09-26 | 7 | 9892.4968
2034-09-26 | 8 | 10273.7461
2034-09-26 | 9 | 10390.2709
2034-09-26 | 10 | 10507.8917
2034-09-26 | 11 | 10500.2297
2034-09-26 | 12 | 10573.9021
2034-09-26 | 13 | 10533.6319
2034-09-26 | 14 | 10369.3207
2034-09-26 | 15 | 10256.1213
2034-09-26 | 16 | 10322.2769
2034-09-26 | 17 | 10495.094
2034-09-26 | 18 | 10475.0961
2034-09-26 | 19 | 10455.6599
2034-09-26 | 20 | 10620.6952
2034-09-26 | 21 | 10704.4136
2034-09-26 | 22 | 10591.3317
2034-09-26 | 23 | 10282.0484
2034-09-26 | 24 | 9941.5129
2034-09-27 | 1 | 9728.0401
2034-09-27 | 2 | 9517.7526
2034-09-27 | 3 | 9479.0488
2034-09-27 | 4 | 9433.9412
2034-09-27 | 5 | 9534.4519
2034-09-27 | 6 | 9721.2911
2034-09-27 | 7 | 10172.086
2034-09-27 | 8 | 10541.9583
2034-09-27 | 9 | 10737.2207
2034-09-27 | 10 | 10658.0854
2034-09-27 | 11 | 10408.5219
2034-09-27 | 12 | 10256.9293
2034-09-27 | 13 | 9988.7374
2034-09-27 | 14 | 9938.87
2034-09-27 | 15 | 9922.6593
2034-09-27 | 16 | 10427.3639
2034-09-27 | 17 | 10471.645
2034-09-27 | 18 | 10535.1081
2034-09-27 | 19 | 10515.2799
2034-09-27 | 20 | 10624.8241
2034-09-27 | 21 | 10648.3299
2034-09-27 | 22 | 10508.8868
2034-09-27 | 23 | 10268.718
2034-09-27 | 24 | 9907.5661
2034-09-28 | 1 | 9587.707
2034-09-28 | 2 | 9438.3739
2034-09-28 | 3 | 9285.2712
2034-09-28 | 4 | 9243.3244
2034-09-28 | 5 | 9264.8875
2034-09-28 | 6 | 9411.6195
2034-09-28 | 7 | 9760.0091
2034-09-28 | 8 | 10130.7545
2034-09-28 | 9 | 10364.0613
2034-09-28 | 10 | 10433.2235
2034-09-28 | 11 | 10338.4164
2034-09-28 | 12 | 10222.4488
2034-09-28 | 13 | 10122.7395
2034-09-28 | 14 | 10147.94
2034-09-28 | 15 | 10152.7993
2034-09-28 | 16 | 10167.5201
2034-09-28 | 17 | 10199.0517
2034-09-28 | 18 | 10233.4282
2034-09-28 | 19 | 10255.098
2034-09-28 | 20 | 10575.3721
2034-09-28 | 21 | 10639.5115
2034-09-28 | 22 | 10440.0934
2034-09-28 | 23 | 10161.501
2034-09-28 | 24 | 9855.4786
2034-09-29 | 1 | 9600.3008
2034-09-29 | 2 | 9459.3977
2034-09-29 | 3 | 9344.5631
2034-09-29 | 4 | 9321.2619
2034-09-29 | 5 | 9344.8554
2034-09-29 | 6 | 9470.6458
2034-09-29 | 7 | 9847.8343
2034-09-29 | 8 | 10238.3805
2034-09-29 | 9 | 10412.1916
2034-09-29 | 10 | 10464.817
2034-09-29 | 11 | 10325.1943
2034-09-29 | 12 | 10210.749
2034-09-29 | 13 | 10119.7655
2034-09-29 | 14 | 10124.7162
2034-09-29 | 15 | 10114.4147
2034-09-29 | 16 | 10116.9143
2034-09-29 | 17 | 10133.1832
2034-09-29 | 18 | 10232.3862
2034-09-29 | 19 | 10225.8434
2034-09-29 | 20 | 10484.2456
2034-09-29 | 21 | 10557.4498
2034-09-29 | 22 | 10400.5849
2034-09-29 | 23 | 10174.8327
2034-09-29 | 24 | 9871.7002
2034-09-30 | 1 | 9557.7634
2034-09-30 | 2 | 9393.0649
2034-09-30 | 3 | 9291.8525
2034-09-30 | 4 | 9240.7126
2034-09-30 | 5 | 9250.1352
2034-09-30 | 6 | 9304.2499
2034-09-30 | 7 | 9466.8279
2034-09-30 | 8 | 9557.8621
2034-09-30 | 9 | 9727.0785
2034-09-30 | 10 | 9815.4582
2034-09-30 | 11 | 9759.1415
2034-09-30 | 12 | 9708.5807
2034-09-30 | 13 | 9647.8443
2034-09-30 | 14 | 9609.5405
2034-09-30 | 15 | 9580.3925
2034-09-30 | 16 | 9575.6968
2034-09-30 | 17 | 9664.1529
2034-09-30 | 18 | 9805.0634
2034-09-30 | 19 | 9918.2325
2034-09-30 | 20 | 10250.2898
2034-09-30 | 21 | 10320.7548
2034-09-30 | 22 | 10226.8211
2034-09-30 | 23 | 10073.7563
2034-09-30 | 24 | 9833.0408
2034-10-01 | 1 | 9596.8128
2034-10-01 | 2 | 9606.3257
2034-10-01 | 3 | 9500.538
2034-10-01 | 4 | 9512.9889
2034-10-01 | 5 | 9511.1899
2034-10-01 | 6 | 9579.8947
2034-10-01 | 7 | 9721.0616
2034-10-01 | 8 | 9727.0016
2034-10-01 | 9 | 9846.3544
2034-10-01 | 10 | 9929.5624
2034-10-01 | 11 | 9864.9517
2034-10-01 | 12 | 9772.2016
2034-10-01 | 13 | 9704.2588
2034-10-01 | 14 | 9709.5484
2034-10-01 | 15 | 9700.1256
2034-10-01 | 16 | 9710.3175
2034-10-01 | 17 | 9805.0106
2034-10-01 | 18 | 10027.866
2034-10-01 | 19 | 10236.9335
2034-10-01 | 20 | 10553.9863
2034-10-01 | 21 | 10620.769
2034-10-01 | 22 | 10506.7998
2034-10-01 | 23 | 10322.7455
2034-10-01 | 24 | 10021.981
2034-10-02 | 1 | 9785.0513
2034-10-02 | 2 | 9695.4992
2034-10-02 | 3 | 9613.4549
2034-10-02 | 4 | 9628.4682
2034-10-02 | 5 | 9657.7938
2034-10-02 | 6 | 9726.8249
2034-10-02 | 7 | 10095.1535
2034-10-02 | 8 | 10477.3296
2034-10-02 | 9 | 10684.1006
2034-10-02 | 10 | 10693.561
2034-10-02 | 11 | 10518.0879
2034-10-02 | 12 | 10367.0735
2034-10-02 | 13 | 10265.2507
2034-10-02 | 14 | 10226.7488
2034-10-02 | 15 | 10219.6803
2034-10-02 | 16 | 10213.8412
2034-10-02 | 17 | 10286.0793
2034-10-02 | 18 | 10424.5311
2034-10-02 | 19 | 10499.827
2034-10-02 | 20 | 10814.6169
2034-10-02 | 21 | 10919.512
2034-10-02 | 22 | 10832.8803
2034-10-02 | 23 | 10553.1982
2034-10-02 | 24 | 10216.1722
2034-10-03 | 1 | 9972.4385
2034-10-03 | 2 | 9804.0717
2034-10-03 | 3 | 9734.5147
2034-10-03 | 4 | 9682.2665
2034-10-03 | 5 | 9726.2869
2034-10-03 | 6 | 9899.997
2034-10-03 | 7 | 10243.991
2034-10-03 | 8 | 10590.9065
2034-10-03 | 9 | 10832.9942
2034-10-03 | 10 | 10777.8219
2034-10-03 | 11 | 10565.5828
2034-10-03 | 12 | 10386.7957
2034-10-03 | 13 | 10255.9567
2034-10-03 | 14 | 10248.975
2034-10-03 | 15 | 10234.188
2034-10-03 | 16 | 10236.91
2034-10-03 | 17 | 10318.1943
2034-10-03 | 18 | 10408.0066
2034-10-03 | 19 | 10466.7415
2034-10-03 | 20 | 10826.3343
2034-10-03 | 21 | 10894.4899
2034-10-03 | 22 | 10817.0182
2034-10-03 | 23 | 10533.3665
2034-10-03 | 24 | 10189.3442
2034-10-04 | 1 | 9891.7576
2034-10-04 | 2 | 9698.3199
2034-10-04 | 3 | 9627.3642
2034-10-04 | 4 | 9640.4162
2034-10-04 | 5 | 9614.9846
2034-10-04 | 6 | 9778.0749
2034-10-04 | 7 | 10154.7733
2034-10-04 | 8 | 10507.6999
2034-10-04 | 9 | 10706.5704
2034-10-04 | 10 | 10709.0757
2034-10-04 | 11 | 10521.433
2034-10-04 | 12 | 10377.7271
2034-10-04 | 13 | 10293.0596
2034-10-04 | 14 | 10260.4221
2034-10-04 | 15 | 10245.3108
2034-10-04 | 16 | 10286.6042
2034-10-04 | 17 | 10370.5377
2034-10-04 | 18 | 10473.7079
2034-10-04 | 19 | 10515.0085
2034-10-04 | 20 | 10855.2613
2034-10-04 | 21 | 10898.2176
2034-10-04 | 22 | 10761.4028
2034-10-04 | 23 | 10464.6663
2034-10-04 | 24 | 10056.6665
2034-10-05 | 1 | 9835.0042
2034-10-05 | 2 | 9655.7211
2034-10-05 | 3 | 9558.1759
2034-10-05 | 4 | 9563.1274
2034-10-05 | 5 | 9633.4485
2034-10-05 | 6 | 9744.4622
2034-10-05 | 7 | 10097.752
2034-10-05 | 8 | 10398.6725
2034-10-05 | 9 | 10589.093
2034-10-05 | 10 | 10630.7782
2034-10-05 | 11 | 10499.3137
2034-10-05 | 12 | 10538.7093
2034-10-05 | 13 | 10313.0939
2034-10-05 | 14 | 10288.7013
2034-10-05 | 15 | 10275.8475
2034-10-05 | 16 | 10265.0449
2034-10-05 | 17 | 10357.6438
2034-10-05 | 18 | 10435.8791
2034-10-05 | 19 | 10481.856
2034-10-05 | 20 | 10807.5425
2034-10-05 | 21 | 10815.6308
2034-10-05 | 22 | 10696.324
2034-10-05 | 23 | 10428.0104
2034-10-05 | 24 | 10181.4304
2034-10-06 | 1 | 9915.2102
2034-10-06 | 2 | 9746.1027
2034-10-06 | 3 | 9598.7429
2034-10-06 | 4 | 9542.9338
2034-10-06 | 5 | 9595.9754
2034-10-06 | 6 | 9770.3913
2034-10-06 | 7 | 10075.2551
2034-10-06 | 8 | 10396.9143
2034-10-06 | 9 | 10653.2358
2034-10-06 | 10 | 10707.7964
2034-10-06 | 11 | 10657.0002
2034-10-06 | 12 | 10742.6006
2034-10-06 | 13 | 10270.656
2034-10-06 | 14 | 10292.6898
2034-10-06 | 15 | 10245.1917
2034-10-06 | 16 | 10244.9241
2034-10-06 | 17 | 10298.8755
2034-10-06 | 18 | 10598.3896
2034-10-06 | 19 | 10542.5489
2034-10-06 | 20 | 10795.2251
2034-10-06 | 21 | 10743.3442
2034-10-06 | 22 | 10612.4823
2034-10-06 | 23 | 10340.2316
2034-10-06 | 24 | 10028.17
2034-10-07 | 1 | 9759.8206
2034-10-07 | 2 | 9575.4548
2034-10-07 | 3 | 9473.9601
2034-10-07 | 4 | 9421.7947
2034-10-07 | 5 | 9416.2102
2034-10-07 | 6 | 9505.6549
2034-10-07 | 7 | 9668.6301
2034-10-07 | 8 | 9753.4268
2034-10-07 | 9 | 9918.5988
2034-10-07 | 10 | 10001.9576
2034-10-07 | 11 | 9968.0174
2034-10-07 | 12 | 9903.482
2034-10-07 | 13 | 9881.9585
2034-10-07 | 14 | 9830.0992
2034-10-07 | 15 | 9843.7546
2034-10-07 | 16 | 10142.0999
2034-10-07 | 17 | 9904.5089
2034-10-07 | 18 | 10034.3249
2034-10-07 | 19 | 10140.1473
2034-10-07 | 20 | 10446.2439
2034-10-07 | 21 | 10424.6611
2034-10-07 | 22 | 10314.3649
2034-10-07 | 23 | 10119.6235
2034-10-07 | 24 | 9879.3369
2034-10-08 | 1 | 9674.1696
2034-10-08 | 2 | 9522.6504
2034-10-08 | 3 | 9407.3788
2034-10-08 | 4 | 9342.6116
2034-10-08 | 5 | 9337.7015
2034-10-08 | 6 | 9410.1719
2034-10-08 | 7 | 9554.2423
2034-10-08 | 8 | 9581.5265
2034-10-08 | 9 | 9705.7234
2034-10-08 | 10 | 9797.3351
2034-10-08 | 11 | 9751.7247
2034-10-08 | 12 | 9699.383
2034-10-08 | 13 | 9693.6504
2034-10-08 | 14 | 9745.4913
2034-10-08 | 15 | 9764.7332
2034-10-08 | 16 | 9782.3982
2034-10-08 | 17 | 9847.3888
2034-10-08 | 18 | 10019.3024
2034-10-08 | 19 | 10174.372
2034-10-08 | 20 | 10495.4957
2034-10-08 | 21 | 10471.5714
2034-10-08 | 22 | 10361.1007
2034-10-08 | 23 | 10122.9179
2034-10-08 | 24 | 9839.1999
2034-10-09 | 1 | 9600.1812
2034-10-09 | 2 | 9566.946
2034-10-09 | 3 | 9450.7506
2034-10-09 | 4 | 9390.1815
2034-10-09 | 5 | 9403.3175
2034-10-09 | 6 | 9493.2665
2034-10-09 | 7 | 9635.1741
2034-10-09 | 8 | 9684.5166
2034-10-09 | 9 | 9879.3768
2034-10-09 | 10 | 10005.8088
2034-10-09 | 11 | 10043.508
2034-10-09 | 12 | 10105.2875
2034-10-09 | 13 | 10342.94
2034-10-09 | 14 | 10023.2965
2034-10-09 | 15 | 9977.464
2034-10-09 | 16 | 9874.0542
2034-10-09 | 17 | 10150.3674
2034-10-09 | 18 | 10098.9592
2034-10-09 | 19 | 10238.1608
2034-10-09 | 20 | 10493.9493
2034-10-09 | 21 | 10460.5159
2034-10-09 | 22 | 10354.0729
2034-10-09 | 23 | 10153.4358
2034-10-09 | 24 | 9890.7862
2034-10-10 | 1 | 9652.7178
2034-10-10 | 2 | 9482.0046
2034-10-10 | 3 | 9371.1401
2034-10-10 | 4 | 9315.0111
2034-10-10 | 5 | 9350.5695
2034-10-10 | 6 | 9520.0435
2034-10-10 | 7 | 9892.2089
2034-10-10 | 8 | 10163.6438
2034-10-10 | 9 | 10465.0828
2034-10-10 | 10 | 10479.2335
2034-10-10 | 11 | 10507.3323
2034-10-10 | 12 | 10439.0398
2034-10-10 | 13 | 10504.0216
2034-10-10 | 14 | 10596.3544
2034-10-10 | 15 | 10203.9647
2034-10-10 | 16 | 10474.2478
2034-10-10 | 17 | 10565.3378
2034-10-10 | 18 | 10597.9618
2034-10-10 | 19 | 10602.3605
2034-10-10 | 20 | 10817.244
2034-10-10 | 21 | 10759.2976
2034-10-10 | 22 | 10666.4477
2034-10-10 | 23 | 10370.5766
2034-10-10 | 24 | 9977.8597
2034-10-11 | 1 | 9705.8734
2034-10-11 | 2 | 9505.1997
2034-10-11 | 3 | 9406.018
2034-10-11 | 4 | 9361.0694
2034-10-11 | 5 | 9402.7306
2034-10-11 | 6 | 9578.4115
2034-10-11 | 7 | 9994.8534
2034-10-11 | 8 | 10300.1761
2034-10-11 | 9 | 10581.8596
2034-10-11 | 10 | 10642.1485
2034-10-11 | 11 | 10649.5382
2034-10-11 | 12 | 10269.4653
2034-10-11 | 13 | 10186.1472
2034-10-11 | 14 | 10167.4932
2034-10-11 | 15 | 10269.059
2034-10-11 | 16 | 10396.7209
2034-10-11 | 17 | 10445.5532
2034-10-11 | 18 | 10810.5885
2034-10-11 | 19 | 10666.4879
2034-10-11 | 20 | 10908.5385
2034-10-11 | 21 | 10842.6809
2034-10-11 | 22 | 10695.0489
2034-10-11 | 23 | 10400.0731
2034-10-11 | 24 | 10063.019
2034-10-12 | 1 | 9729.9609
2034-10-12 | 2 | 9595.3494
2034-10-12 | 3 | 9513.9828
2034-10-12 | 4 | 9474.4527
2034-10-12 | 5 | 9558.5463
2034-10-12 | 6 | 9723.6277
2034-10-12 | 7 | 10068.6713
2034-10-12 | 8 | 10311.6266
2034-10-12 | 9 | 10611.3934
2034-10-12 | 10 | 10748.206
2034-10-12 | 11 | 10795.3453
2034-10-12 | 12 | 10856.2333
2034-10-12 | 13 | 10839.8388
2034-10-12 | 14 | 10857.7697
2034-10-12 | 15 | 10625.0429
2034-10-12 | 16 | 10406.0432
2034-10-12 | 17 | 10517.8977
2034-10-12 | 18 | 10536.4796
2034-10-12 | 19 | 10771.6897
2034-10-12 | 20 | 10881.584
2034-10-12 | 21 | 10808.3713
2034-10-12 | 22 | 10670.3569
2034-10-12 | 23 | 10457.7955
2034-10-12 | 24 | 10154.1652
2034-10-13 | 1 | 9825.9975
2034-10-13 | 2 | 9701.4117
2034-10-13 | 3 | 9595.8194
2034-10-13 | 4 | 9556.4803
2034-10-13 | 5 | 9585.7551
2034-10-13 | 6 | 9693.5357
2034-10-13 | 7 | 10042.1866
2034-10-13 | 8 | 10281.3993
2034-10-13 | 9 | 10608.4704
2034-10-13 | 10 | 10737.4514
2034-10-13 | 11 | 10685.9936
2034-10-13 | 12 | 10468.8207
2034-10-13 | 13 | 10375.364
2034-10-13 | 14 | 10632.2479
2034-10-13 | 15 | 10659.4226
2034-10-13 | 16 | 10621.0725
2034-10-13 | 17 | 10685.6353
2034-10-13 | 18 | 10803.6314
2034-10-13 | 19 | 10818.8059
2034-10-13 | 20 | 10934.5399
2034-10-13 | 21 | 10873.5486
2034-10-13 | 22 | 10730.4531
2034-10-13 | 23 | 10446.9822
2034-10-13 | 24 | 10135.8549
2034-10-14 | 1 | 9868.9757
2034-10-14 | 2 | 9684.2024
2034-10-14 | 3 | 9564.9146
2034-10-14 | 4 | 9551.5828
2034-10-14 | 5 | 9564.7208
2034-10-14 | 6 | 9641.9575
2034-10-14 | 7 | 9792.4435
2034-10-14 | 8 | 9885.6654
2034-10-14 | 9 | 10155.5925
2034-10-14 | 10 | 10168.7565
2034-10-14 | 11 | 10062.1945
2034-10-14 | 12 | 9936.9786
2034-10-14 | 13 | 10040.3021
2034-10-14 | 14 | 10228.3616
2034-10-14 | 15 | 10331.6409
2034-10-14 | 16 | 9955.6054
2034-10-14 | 17 | 10268.4866
2034-10-14 | 18 | 10208.0424
2034-10-14 | 19 | 10468.634
2034-10-14 | 20 | 10683.9194
2034-10-14 | 21 | 10628.5925
2034-10-14 | 22 | 10525.8867
2034-10-14 | 23 | 10351.906
2034-10-14 | 24 | 10178.9737
2034-10-15 | 1 | 9901.9463
2034-10-15 | 2 | 9825.6098
2034-10-15 | 3 | 9707.4955
2034-10-15 | 4 | 9647.6911
2034-10-15 | 5 | 9649.2698
2034-10-15 | 6 | 9684.726
2034-10-15 | 7 | 9759.8694
2034-10-15 | 8 | 9860.8252
2034-10-15 | 9 | 10076.8066
2034-10-15 | 10 | 10110.9585
2034-10-15 | 11 | 10197.838
2034-10-15 | 12 | 10275.8673
2034-10-15 | 13 | 10043.9606
2034-10-15 | 14 | 9835.1596
2034-10-15 | 15 | 9840.6418
2034-10-15 | 16 | 9853.0268
2034-10-15 | 17 | 9842.9789
2034-10-15 | 18 | 10212.5976
2034-10-15 | 19 | 10508.6043
2034-10-15 | 20 | 10763.8606
2034-10-15 | 21 | 10706.7375
2034-10-15 | 22 | 10647.3161
2034-10-15 | 23 | 10423.1543
2034-10-15 | 24 | 10127.558
2034-10-16 | 1 | 9866.3329
2034-10-16 | 2 | 9764.6996
2034-10-16 | 3 | 9680.8304
2034-10-16 | 4 | 9564.2021
2034-10-16 | 5 | 9587.9917
2034-10-16 | 6 | 9770.9053
2034-10-16 | 7 | 10094.0959
2034-10-16 | 8 | 10528.0125
2034-10-16 | 9 | 10875.1912
2034-10-16 | 10 | 10808.3513
2034-10-16 | 11 | 10753.761
2034-10-16 | 12 | 10566.0988
2034-10-16 | 13 | 10484.7968
2034-10-16 | 14 | 10547.4141
2034-10-16 | 15 | 10521.1032
2034-10-16 | 16 | 10349.6814
2034-10-16 | 17 | 10435.2156
2034-10-16 | 18 | 10813.5284
2034-10-16 | 19 | 10805.654
2034-10-16 | 20 | 11036.5048
2034-10-16 | 21 | 11028.6946
2034-10-16 | 22 | 10859.9414
2034-10-16 | 23 | 10580.8344
2034-10-16 | 24 | 10297.0226
2034-10-17 | 1 | 10036.6026
2034-10-17 | 2 | 9824.1634
2034-10-17 | 3 | 9766.2925
2034-10-17 | 4 | 9692.09
2034-10-17 | 5 | 9724.4044
2034-10-17 | 6 | 9859.9278
2034-10-17 | 7 | 10227.4589
2034-10-17 | 8 | 10677.1315
2034-10-17 | 9 | 10956.2338
2034-10-17 | 10 | 10846.2251
2034-10-17 | 11 | 10669.1205
2034-10-17 | 12 | 10690.6066
2034-10-17 | 13 | 10306.6372
2034-10-17 | 14 | 10322.0157
2034-10-17 | 15 | 10247.9718
2034-10-17 | 16 | 10402.4234
2034-10-17 | 17 | 10750.7355
2034-10-17 | 18 | 10754.9498
2034-10-17 | 19 | 10898.021
2034-10-17 | 20 | 11117.8564
2034-10-17 | 21 | 11069.3796
2034-10-17 | 22 | 10937.3842
2034-10-17 | 23 | 10634.5854
2034-10-17 | 24 | 10299.3004
2034-10-18 | 1 | 10009.5885
2034-10-18 | 2 | 9797.3404
2034-10-18 | 3 | 9703.2516
2034-10-18 | 4 | 9673.3671
2034-10-18 | 5 | 9661.6079
2034-10-18 | 6 | 9794.4638
2034-10-18 | 7 | 10165.7531
2034-10-18 | 8 | 10638.1109
2034-10-18 | 9 | 10950.869
2034-10-18 | 10 | 10918.1108
2034-10-18 | 11 | 10706.5311
2034-10-18 | 12 | 10531.7113
2034-10-18 | 13 | 10712.2317
2034-10-18 | 14 | 10406.5213
2034-10-18 | 15 | 10565.2814
2034-10-18 | 16 | 10398.3787
2034-10-18 | 17 | 10537.5939
2034-10-18 | 18 | 10775.3909
2034-10-18 | 19 | 10959.4565
2034-10-18 | 20 | 11272.2495
2034-10-18 | 21 | 11225.3029
2034-10-18 | 22 | 11052.9011
2034-10-18 | 23 | 10697.3128
2034-10-18 | 24 | 10341.9161
2034-10-19 | 1 | 10067.2123
2034-10-19 | 2 | 9928.4808
2034-10-19 | 3 | 9837.3386
2034-10-19 | 4 | 9845.805
2034-10-19 | 5 | 9837.7195
2034-10-19 | 6 | 9949.6255
2034-10-19 | 7 | 10199.9013
2034-10-19 | 8 | 10648.5925
2034-10-19 | 9 | 10913.0882
2034-10-19 | 10 | 10867.016
2034-10-19 | 11 | 10789.7038
2034-10-19 | 12 | 10764.6401
2034-10-19 | 13 | 10679.3811
2034-10-19 | 14 | 10603.5716
2034-10-19 | 15 | 10667.9963
2034-10-19 | 16 | 10522.4952
2034-10-19 | 17 | 10741.3649
2034-10-19 | 18 | 10758.533
2034-10-19 | 19 | 10965.9192
2034-10-19 | 20 | 11027.92
2034-10-19 | 21 | 10977.4428
2034-10-19 | 22 | 10858.9819
2034-10-19 | 23 | 10615.9278
2034-10-19 | 24 | 10235.006
2034-10-20 | 1 | 9965.8961
2034-10-20 | 2 | 9763.3177
2034-10-20 | 3 | 9626.6887
2034-10-20 | 4 | 9570.708
2034-10-20 | 5 | 9585.8828
2034-10-20 | 6 | 9710.7499
2034-10-20 | 7 | 10016.1505
2034-10-20 | 8 | 10461.7444
2034-10-20 | 9 | 10805.9355
2034-10-20 | 10 | 10724.3651
2034-10-20 | 11 | 10563.8414
2034-10-20 | 12 | 10412.6412
2034-10-20 | 13 | 10286.0174
2034-10-20 | 14 | 10283.4557
2034-10-20 | 15 | 10272.0398
2034-10-20 | 16 | 10250.9483
2034-10-20 | 17 | 10287.2641
2034-10-20 | 18 | 10424.3749
2034-10-20 | 19 | 10655.9855
2034-10-20 | 20 | 10886.9801
2034-10-20 | 21 | 10828.619
2034-10-20 | 22 | 10686.7266
2034-10-20 | 23 | 10406.4665
2034-10-20 | 24 | 10095.7171
2034-10-21 | 1 | 9824.5779
2034-10-21 | 2 | 9703.7391
2034-10-21 | 3 | 9554.2057
2034-10-21 | 4 | 9506.2447
2034-10-21 | 5 | 9578.7096
2034-10-21 | 6 | 9626.6156
2034-10-21 | 7 | 9757.0334
2034-10-21 | 8 | 9914.4274
2034-10-21 | 9 | 10129.9615
2034-10-21 | 10 | 10174.9279
2034-10-21 | 11 | 10105.8083
2034-10-21 | 12 | 10002.5097
2034-10-21 | 13 | 9902.4688
2034-10-21 | 14 | 10015.7116
2034-10-21 | 15 | 9951.779
2034-10-21 | 16 | 10054.9451
2034-10-21 | 17 | 10039.8092
2034-10-21 | 18 | 10199.8989
2034-10-21 | 19 | 10513.0572
2034-10-21 | 20 | 10591.1743
2034-10-21 | 21 | 10506.3992
2034-10-21 | 22 | 10419.5315
2034-10-21 | 23 | 10230.2312
2034-10-21 | 24 | 9981.6522
2034-10-22 | 1 | 9750.7846
2034-10-22 | 2 | 9608.7213
2034-10-22 | 3 | 9552.3963
2034-10-22 | 4 | 9446.5406
2034-10-22 | 5 | 9448.9496
2034-10-22 | 6 | 9499.0324
2034-10-22 | 7 | 9629.0006
2034-10-22 | 8 | 9822.1554
2034-10-22 | 9 | 10008.9394
2034-10-22 | 10 | 10017.5051
2034-10-22 | 11 | 10159.2556
2034-10-22 | 12 | 10034.9957
2034-10-22 | 13 | 10235.8122
2034-10-22 | 14 | 10259.1742
2034-10-22 | 15 | 9914.346
2034-10-22 | 16 | 9878.0949
2034-10-22 | 17 | 9924.1073
2034-10-22 | 18 | 10021.7519
2034-10-22 | 19 | 10396.4701
2034-10-22 | 20 | 10650.8017
2034-10-22 | 21 | 10586.4034
2034-10-22 | 22 | 10469.7584
2034-10-22 | 23 | 10244.1218
2034-10-22 | 24 | 9983.8638
2034-10-23 | 1 | 9736.6753
2034-10-23 | 2 | 9646.1575
2034-10-23 | 3 | 9524.8095
2034-10-23 | 4 | 9492.3234
2034-10-23 | 5 | 9523.6848
2034-10-23 | 6 | 9681.2617
2034-10-23 | 7 | 10086.627
2034-10-23 | 8 | 10560.6422
2034-10-23 | 9 | 10786.1433
2034-10-23 | 10 | 10700.546
2034-10-23 | 11 | 10515.6297
2034-10-23 | 12 | 10356.3225
2034-10-23 | 13 | 10248.2283
2034-10-23 | 14 | 10226.0076
2034-10-23 | 15 | 10209.805
2034-10-23 | 16 | 10209.9496
2034-10-23 | 17 | 10428.9377
2034-10-23 | 18 | 10577.2562
2034-10-23 | 19 | 10867.5988
2034-10-23 | 20 | 10946.7697
2034-10-23 | 21 | 10875.2451
2034-10-23 | 22 | 10727.69
2034-10-23 | 23 | 10423.8132
2034-10-23 | 24 | 10076.8139
2034-10-24 | 1 | 9806.2865
2034-10-24 | 2 | 9609.1217
2034-10-24 | 3 | 9523.1701
2034-10-24 | 4 | 9484.0997
2034-10-24 | 5 | 9564.505
2034-10-24 | 6 | 9715.2029
2034-10-24 | 7 | 10074.8378
2034-10-24 | 8 | 10510.9561
2034-10-24 | 9 | 10788.6999
2034-10-24 | 10 | 10696.5539
2034-10-24 | 11 | 10527.6407
2034-10-24 | 12 | 10646.2962
2034-10-24 | 13 | 10547.9774
2034-10-24 | 14 | 10573.3424
2034-10-24 | 15 | 10545.3856
2034-10-24 | 16 | 10624.6706
2034-10-24 | 17 | 10847.2535
2034-10-24 | 18 | 10677.3815
2034-10-24 | 19 | 10918.7603
2034-10-24 | 20 | 10869.8339
2034-10-24 | 21 | 10798.3325
2034-10-24 | 22 | 10643.6901
2034-10-24 | 23 | 10336.4954
2034-10-24 | 24 | 10038.2753
2034-10-25 | 1 | 9765.281
2034-10-25 | 2 | 9530.2092
2034-10-25 | 3 | 9447.8627
2034-10-25 | 4 | 9412.4292
2034-10-25 | 5 | 9448.0077
2034-10-25 | 6 | 9679.6513
2034-10-25 | 7 | 10043.9278
2034-10-25 | 8 | 10507.4078
2034-10-25 | 9 | 10754.1675
2034-10-25 | 10 | 10712.3635
2034-10-25 | 11 | 10613.9641
2034-10-25 | 12 | 10617.2204
2034-10-25 | 13 | 10310.2683
2034-10-25 | 14 | 10576.656
2034-10-25 | 15 | 10524.504
2034-10-25 | 16 | 10376.0893
2034-10-25 | 17 | 10539.6439
2034-10-25 | 18 | 10476.7118
2034-10-25 | 19 | 10968.2289
2034-10-25 | 20 | 10914.1172
2034-10-25 | 21 | 10908.4995
2034-10-25 | 22 | 10765.6898
2034-10-25 | 23 | 10469.2351
2034-10-25 | 24 | 10119.047
2034-10-26 | 1 | 9839.022
2034-10-26 | 2 | 9702.247
2034-10-26 | 3 | 9618.743
2034-10-26 | 4 | 9589.0403
2034-10-26 | 5 | 9614.5962
2034-10-26 | 6 | 9764.9467
2034-10-26 | 7 | 10106.9542
2034-10-26 | 8 | 10543.9009
2034-10-26 | 9 | 10801.7279
2034-10-26 | 10 | 10833.6582
2034-10-26 | 11 | 10917.4706
2034-10-26 | 12 | 10563.1571
2034-10-26 | 13 | 10570.0115
2034-10-26 | 14 | 10809.4654
2034-10-26 | 15 | 11000.8471
2034-10-26 | 16 | 10999.7567
2034-10-26 | 17 | 11009.6922
2034-10-26 | 18 | 11025.0546
2034-10-26 | 19 | 11145.9856
2034-10-26 | 20 | 11063.852
2034-10-26 | 21 | 11014.339
2034-10-26 | 22 | 10862.0037
2034-10-26 | 23 | 10596.0743
2034-10-26 | 24 | 10283.7462
2034-10-27 | 1 | 10011.1436
2034-10-27 | 2 | 9825.5256
2034-10-27 | 3 | 9739.9946
2034-10-27 | 4 | 9671.8759
2034-10-27 | 5 | 9722.6859
2034-10-27 | 6 | 9880.397
2034-10-27 | 7 | 10221.0007
2034-10-27 | 8 | 10608.2287
2034-10-27 | 9 | 10876.6733
2034-10-27 | 10 | 10900.7884
2034-10-27 | 11 | 10993.1155
2034-10-27 | 12 | 10935.2625
2034-10-27 | 13 | 10967.6302
2034-10-27 | 14 | 10974.2774
2034-10-27 | 15 | 10928.6591
2034-10-27 | 16 | 10846.372
2034-10-27 | 17 | 10969.0475
2034-10-27 | 18 | 10980.1968
2034-10-27 | 19 | 11167.5726
2034-10-27 | 20 | 11189.8701
2034-10-27 | 21 | 11141.3122
2034-10-27 | 22 | 11010.2148
2034-10-27 | 23 | 10787.3867
2034-10-27 | 24 | 10480.9688
2034-10-28 | 1 | 10191.7791
2034-10-28 | 2 | 10007.9885
2034-10-28 | 3 | 9915.2177
2034-10-28 | 4 | 9843.6533
2034-10-28 | 5 | 9796.7734
2034-10-28 | 6 | 9862.7562
2034-10-28 | 7 | 9936.5142
2034-10-28 | 8 | 10141.7125
2034-10-28 | 9 | 10318.1056
2034-10-28 | 10 | 10412.4832
2034-10-28 | 11 | 10465.7323
2034-10-28 | 12 | 10425.8367
2034-10-28 | 13 | 10372.7595
2034-10-28 | 14 | 10312.0851
2034-10-28 | 15 | 10203.9492
2034-10-28 | 16 | 10221.8103
2034-10-28 | 17 | 10276.714
2034-10-28 | 18 | 10378.8327
2034-10-28 | 19 | 10672.5863
2034-10-28 | 20 | 10683.5102
2034-10-28 | 21 | 10626.54
2034-10-28 | 22 | 10538.1504
2034-10-28 | 23 | 10341.1637
2034-10-28 | 24 | 10089.1194
2034-10-29 | 1 | 9836.5594
2034-10-29 | 2 | 9648.5204
2034-10-29 | 3 | 9539.4502
2034-10-29 | 4 | 9485.8306
2034-10-29 | 5 | 9474.5968
2034-10-29 | 6 | 9510.2988
2034-10-29 | 7 | 9615.775
2034-10-29 | 8 | 9763.5117
2034-10-29 | 9 | 9921.1043
2034-10-29 | 10 | 10029.5213
2034-10-29 | 11 | 10012.6706
2034-10-29 | 12 | 10077.7506
2034-10-29 | 13 | 10238.3173
2034-10-29 | 14 | 10323.0183
2034-10-29 | 15 | 9844.3937
2034-10-29 | 16 | 10257.8213
2034-10-29 | 17 | 10341.1718
2034-10-29 | 18 | 10317.4383
2034-10-29 | 19 | 10574.9156
2034-10-29 | 20 | 10613.6902
2034-10-29 | 21 | 10562.7635
2034-10-29 | 22 | 10505.8954
2034-10-29 | 23 | 10283.3127
2034-10-29 | 24 | 9983.1679
2034-10-30 | 1 | 9724.84
2034-10-30 | 2 | 9609.593
2034-10-30 | 3 | 9518.2853
2034-10-30 | 4 | 9477.6984
2034-10-30 | 5 | 9500.2541
2034-10-30 | 6 | 9663.0054
2034-10-30 | 7 | 9976.2412
2034-10-30 | 8 | 10469.4745
2034-10-30 | 9 | 10628.2972
2034-10-30 | 10 | 10653.3278
2034-10-30 | 11 | 10465.263
2034-10-30 | 12 | 10313.9011
2034-10-30 | 13 | 10248.192
2034-10-30 | 14 | 10259.502
2034-10-30 | 15 | 10292.2492
2034-10-30 | 16 | 10310.0839
2034-10-30 | 17 | 10680.9977
2034-10-30 | 18 | 10624.7805
2034-10-30 | 19 | 11122.6452
2034-10-30 | 20 | 11103.0558
2034-10-30 | 21 | 11016.3664
2034-10-30 | 22 | 10848.3128
2034-10-30 | 23 | 10551.6979
2034-10-30 | 24 | 10210.8401
2034-10-31 | 1 | 9956.2814
2034-10-31 | 2 | 9820.6514
2034-10-31 | 3 | 9793.4899
2034-10-31 | 4 | 9751.9028
2034-10-31 | 5 | 9799.1223
2034-10-31 | 6 | 9954.1636
2034-10-31 | 7 | 10295.387
2034-10-31 | 8 | 10770.2567
2034-10-31 | 9 | 10891.173
2034-10-31 | 10 | 10930.7049
2034-10-31 | 11 | 10779.1107
2034-10-31 | 12 | 10646.1777
2034-10-31 | 13 | 10525.6929
2034-10-31 | 14 | 10511.1604
2034-10-31 | 15 | 10498.4068
2034-10-31 | 16 | 10438.6825
2034-10-31 | 17 | 10478.3903
2034-10-31 | 18 | 10702.7882
2034-10-31 | 19 | 11079.7287
2034-10-31 | 20 | 11256.0446
2034-10-31 | 21 | 11171.6882
2034-10-31 | 22 | 11024.0972
2034-10-31 | 23 | 10753.337
2034-10-31 | 24 | 10409.9153
2034-11-01 | 1 | 10144.7479
2034-11-01 | 2 | 10089.6697
2034-11-01 | 3 | 9974.2594
2034-11-01 | 4 | 9914.4898
2034-11-01 | 5 | 9940.272
2034-11-01 | 6 | 10110.1533
2034-11-01 | 7 | 10452.9496
2034-11-01 | 8 | 10896.0795
2034-11-01 | 9 | 11128.8067
2034-11-01 | 10 | 11190.3621
2034-11-01 | 11 | 11194.8029
2034-11-01 | 12 | 11295.8907
2034-11-01 | 13 | 11410.2331
2034-11-01 | 14 | 11424.0296
2034-11-01 | 15 | 11420.4728
2034-11-01 | 16 | 11435.5326
2034-11-01 | 17 | 11242.9982
2034-11-01 | 18 | 11484.9619
2034-11-01 | 19 | 11742.8
2034-11-01 | 20 | 11753.5741
2034-11-01 | 21 | 11652.1354
2034-11-01 | 22 | 11475.6045
2034-11-01 | 23 | 11173.0134
2034-11-01 | 24 | 10801.1318
2034-11-02 | 1 | 10499.3468
2034-11-02 | 2 | 10297.6613
2034-11-02 | 3 | 10191.6087
2034-11-02 | 4 | 10138.3194
2034-11-02 | 5 | 10140.2695
2034-11-02 | 6 | 10263.6942
2034-11-02 | 7 | 10548.0594
2034-11-02 | 8 | 11015.9895
2034-11-02 | 9 | 11274.3484
2034-11-02 | 10 | 11372.2425
2034-11-02 | 11 | 11384.7526
2034-11-02 | 12 | 11390.8662
2034-11-02 | 13 | 11225.0721
2034-11-02 | 14 | 10935.2695
2034-11-02 | 15 | 10935.686
2034-11-02 | 16 | 11118.5698
2034-11-02 | 17 | 11351.1884
2034-11-02 | 18 | 11617.4362
2034-11-02 | 19 | 11912.9742
2034-11-02 | 20 | 11915.6335
2034-11-02 | 21 | 11836.1571
2034-11-02 | 22 | 11691.9236
2034-11-02 | 23 | 11430.9537
2034-11-02 | 24 | 11062.4752
2034-11-03 | 1 | 10750.6498
2034-11-03 | 2 | 10587.2964
2034-11-03 | 3 | 10409.08
2034-11-03 | 4 | 10349.2296
2034-11-03 | 5 | 10358.1187
2034-11-03 | 6 | 10488.8992
2034-11-03 | 7 | 10779.6
2034-11-03 | 8 | 11289.6731
2034-11-03 | 9 | 11530.3807
2034-11-03 | 10 | 11588.3626
2034-11-03 | 11 | 11656.2353
2034-11-03 | 12 | 11431.5648
2034-11-03 | 13 | 11495.2155
2034-11-03 | 14 | 11139.0635
2034-11-03 | 15 | 11212.7365
2034-11-03 | 16 | 11106.2952
2034-11-03 | 17 | 11240.6439
2034-11-03 | 18 | 11423.7857
2034-11-03 | 19 | 11843.3032
2034-11-03 | 20 | 11862.9088
2034-11-03 | 21 | 11801.0253
2034-11-03 | 22 | 11640.6224
2034-11-03 | 23 | 11379.272
2034-11-03 | 24 | 11067.5164
2034-11-04 | 1 | 10756.2795
2034-11-04 | 2 | 10424.307
2034-11-04 | 3 | 10270.6567
2034-11-04 | 4 | 10157.4818
2034-11-04 | 5 | 10115.266
2034-11-04 | 6 | 10101.4086
2034-11-04 | 7 | 10110.288
2034-11-04 | 8 | 10292.7933
2034-11-04 | 9 | 10533.8999
2034-11-04 | 10 | 10759.6699
2034-11-04 | 11 | 10673.467
2034-11-04 | 12 | 10503.6211
2034-11-04 | 13 | 10369.233
2034-11-04 | 14 | 10337.4407
2034-11-04 | 15 | 10292.2858
2034-11-04 | 16 | 10265.0495
2034-11-04 | 17 | 10351.8981
2034-11-04 | 18 | 10631.8259
2034-11-04 | 19 | 11144.2421
2034-11-04 | 20 | 11222.9915
2034-11-04 | 21 | 11153.0608
2034-11-04 | 22 | 11026.2987
2034-11-04 | 23 | 10873.0531
2034-11-04 | 24 | 10552.0744
2034-11-05 | 1 | 10285.4633
2034-11-05 | 2 | 10080.1743
2034-11-05 | 02X | 10062.5849
2034-11-05 | 3 | 9985.6206
2034-11-05 | 4 | 9952.2582
2034-11-05 | 5 | 9988.2313
2034-11-05 | 6 | 10068.1449
2034-11-05 | 7 | 10229.3866
2034-11-05 | 8 | 10342.6232
2034-11-05 | 9 | 10496.5073
2034-11-05 | 10 | 10553.4136
2034-11-05 | 11 | 10367.3987
2034-11-05 | 12 | 10334.316
2034-11-05 | 13 | 10248.9103
2034-11-05 | 14 | 10225.8335
2034-11-05 | 15 | 10281.8395
2034-11-05 | 16 | 10521.7187
2034-11-05 | 17 | 10908.1472
2034-11-05 | 18 | 11270.5713
2034-11-05 | 19 | 11244.9462
2034-11-05 | 20 | 11180.4388
2034-11-05 | 21 | 11097.1287
2034-11-05 | 22 | 10794.2594
2034-11-05 | 23 | 10481.9262
2034-11-05 | 24 | 10217.8921
2034-11-06 | 1 | 10084.1063
2034-11-06 | 2 | 9997.6827
2034-11-06 | 3 | 9945.7711
2034-11-06 | 4 | 9956.52
2034-11-06 | 5 | 10181.6831
2034-11-06 | 6 | 10459.5548
2034-11-06 | 7 | 10946.7165
2034-11-06 | 8 | 11120.656
2034-11-06 | 9 | 11012.8728
2034-11-06 | 10 | 10884.1839
2034-11-06 | 11 | 10744.3066
2034-11-06 | 12 | 10713.4978
2034-11-06 | 13 | 10688.1536
2034-11-06 | 14 | 10673.9056
2034-11-06 | 15 | 10806.3536
2034-11-06 | 16 | 11044.6117
2034-11-06 | 17 | 11354.1804
2034-11-06 | 18 | 11597.4944
2034-11-06 | 19 | 11559.0494
2034-11-06 | 20 | 11490.2288
2034-11-06 | 21 | 11342.1081
2034-11-06 | 22 | 11036.1461
2034-11-06 | 23 | 10663.9337
2034-11-06 | 24 | 10377.426
2034-11-07 | 1 | 10163.1496
2034-11-07 | 2 | 10070.7854
2034-11-07 | 3 | 10026.6971
2034-11-07 | 4 | 10047.8891
2034-11-07 | 5 | 10213.9362
2034-11-07 | 6 | 10558.832
2034-11-07 | 7 | 11066.7855
2034-11-07 | 8 | 11243.6577
2034-11-07 | 9 | 11170.0866
2034-11-07 | 10 | 11044.8608
2034-11-07 | 11 | 10948.7489
2034-11-07 | 12 | 10961.1843
2034-11-07 | 13 | 10968.7552
2034-11-07 | 14 | 10964.1619
2034-11-07 | 15 | 11013.1933
2034-11-07 | 16 | 11235.4845
2034-11-07 | 17 | 11625.2949
2034-11-07 | 18 | 11971.6779
2034-11-07 | 19 | 11904.4268
2034-11-07 | 20 | 11833.9097
2034-11-07 | 21 | 11674.6832
2034-11-07 | 22 | 11386.0677
2034-11-07 | 23 | 11009.7487
2034-11-07 | 24 | 10707.2792
2034-11-08 | 1 | 10496.1672
2034-11-08 | 2 | 10395.406
2034-11-08 | 3 | 10354.9193
2034-11-08 | 4 | 10349.4818
2034-11-08 | 5 | 10485.7457
2034-11-08 | 6 | 10764.5444
2034-11-08 | 7 | 11212.9177
2034-11-08 | 8 | 11423.6948
2034-11-08 | 9 | 11398.439
2034-11-08 | 10 | 11259.8309
2034-11-08 | 11 | 11192.4966
2034-11-08 | 12 | 11002.0488
2034-11-08 | 13 | 11047.4823
2034-11-08 | 14 | 11186.7436
2034-11-08 | 15 | 11018.4641
2034-11-08 | 16 | 11250.0608
2034-11-08 | 17 | 11698.3644
2034-11-08 | 18 | 11913.2649
2034-11-08 | 19 | 11869.3955
2034-11-08 | 20 | 11821.275
2034-11-08 | 21 | 11694.5982
2034-11-08 | 22 | 11411.9064
2034-11-08 | 23 | 11059.7216
2034-11-08 | 24 | 10781.8985
2034-11-09 | 1 | 10558.8541
2034-11-09 | 2 | 10452.5875
2034-11-09 | 3 | 10388.8947
2034-11-09 | 4 | 10385.3743
2034-11-09 | 5 | 10517.3231
2034-11-09 | 6 | 10777.4189
2034-11-09 | 7 | 11259.9458
2034-11-09 | 8 | 11435.6826
2034-11-09 | 9 | 11466.5564
2034-11-09 | 10 | 11384.3432
2034-11-09 | 11 | 11573.967
2034-11-09 | 12 | 11487.2249
2034-11-09 | 13 | 11357.27
2034-11-09 | 14 | 11000.9841
2034-11-09 | 15 | 10976.0701
2034-11-09 | 16 | 11319.1741
2034-11-09 | 17 | 11604.6734
2034-11-09 | 18 | 11839.1701
2034-11-09 | 19 | 11791.4638
2034-11-09 | 20 | 11734.0276
2034-11-09 | 21 | 11580.2337
2034-11-09 | 22 | 11317.4782
2034-11-09 | 23 | 10990.9132
2034-11-09 | 24 | 10700.991
2034-11-10 | 1 | 10466.61
2034-11-10 | 2 | 10342.1974
2034-11-10 | 3 | 10286.9667
2034-11-10 | 4 | 10257.4215
2034-11-10 | 5 | 10393.595
2034-11-10 | 6 | 10650.3639
2034-11-10 | 7 | 11114.4322
2034-11-10 | 8 | 11318.0236
2034-11-10 | 9 | 11430.4282
2034-11-10 | 10 | 11481.6904
2034-11-10 | 11 | 11432.0834
2034-11-10 | 12 | 11244.9546
2034-11-10 | 13 | 11215.6509
2034-11-10 | 14 | 11357.4921
2034-11-10 | 15 | 11328.4288
2034-11-10 | 16 | 11357.3655
2034-11-10 | 17 | 11523.5959
2034-11-10 | 18 | 11701.3953
2034-11-10 | 19 | 11634.1606
2034-11-10 | 20 | 11569.8567
2034-11-10 | 21 | 11416.6592
2034-11-10 | 22 | 11140.1472
2034-11-10 | 23 | 10802.545
2034-11-10 | 24 | 10510.022
2034-11-11 | 1 | 10245.7111
2034-11-11 | 2 | 10104.2486
2034-11-11 | 3 | 10013.4162
2034-11-11 | 4 | 9994.1634
2034-11-11 | 5 | 10021.7954
2034-11-11 | 6 | 10136.9373
2034-11-11 | 7 | 10298.4959
2034-11-11 | 8 | 10372.5429
2034-11-11 | 9 | 10546.9318
2034-11-11 | 10 | 10395.1427
2034-11-11 | 11 | 10460.8845
2034-11-11 | 12 | 10546.3079
2034-11-11 | 13 | 10729.7718
2034-11-11 | 14 | 10788.4643
2034-11-11 | 15 | 10683.5575
2034-11-11 | 16 | 10906.6385
2034-11-11 | 17 | 11148.0361
2034-11-11 | 18 | 11401.5509
2034-11-11 | 19 | 11366.5989
2034-11-11 | 20 | 11302.6747
2034-11-11 | 21 | 11164.7942
2034-11-11 | 22 | 10932.0319
2034-11-11 | 23 | 10625.7949
2034-11-11 | 24 | 10357.6253
2034-11-12 | 1 | 10243.4513
2034-11-12 | 2 | 10129.7791
2034-11-12 | 3 | 10073.7346
2034-11-12 | 4 | 10073.2213
2034-11-12 | 5 | 10125.6473
2034-11-12 | 6 | 10228.1281
2034-11-12 | 7 | 10431.197
2034-11-12 | 8 | 10524.1701
2034-11-12 | 9 | 10675.0369
2034-11-12 | 10 | 10767.9257
2034-11-12 | 11 | 10914.3152
2034-11-12 | 12 | 10624.1416
2034-11-12 | 13 | 10436.3801
2034-11-12 | 14 | 10481.932
2034-11-12 | 15 | 10502.583
2034-11-12 | 16 | 10843.8598
2034-11-12 | 17 | 11210.8276
2034-11-12 | 18 | 11449.9085
2034-11-12 | 19 | 11407.5071
2034-11-12 | 20 | 11348.0462
2034-11-12 | 21 | 11216.4638
2034-11-12 | 22 | 10996.5622
2034-11-12 | 23 | 10685.99
2034-11-12 | 24 | 10395.8719
2034-11-13 | 1 | 10248.463
2034-11-13 | 2 | 10136.4291
2034-11-13 | 3 | 10066.8132
2034-11-13 | 4 | 10057.5384
2034-11-13 | 5 | 10174.4183
2034-11-13 | 6 | 10473.6254
2034-11-13 | 7 | 10908.3421
2034-11-13 | 8 | 11135.0027
2034-11-13 | 9 | 11274.6206
2034-11-13 | 10 | 11283.3631
2034-11-13 | 11 | 10828.3826
2034-11-13 | 12 | 11122.8162
2034-11-13 | 13 | 11254.3197
2034-11-13 | 14 | 11197.6016
2034-11-13 | 15 | 11222.5946
2034-11-13 | 16 | 11274.0329
2034-11-13 | 17 | 11411.3577
2034-11-13 | 18 | 11543.6027
2034-11-13 | 19 | 11454.0319
2034-11-13 | 20 | 11385.3318
2034-11-13 | 21 | 11236.4812
2034-11-13 | 22 | 10917.3192
2034-11-13 | 23 | 10563.4005
2034-11-13 | 24 | 10259.0739
2034-11-14 | 1 | 10056.4188
2034-11-14 | 2 | 9941.2584
2034-11-14 | 3 | 9897.9763
2034-11-14 | 4 | 9923.7603
2034-11-14 | 5 | 10110.3057
2034-11-14 | 6 | 10454.6958
2034-11-14 | 7 | 10942.9158
2034-11-14 | 8 | 11102.3741
2034-11-14 | 9 | 11231.3932
2034-11-14 | 10 | 11145.8097
2034-11-14 | 11 | 11048.8928
2034-11-14 | 12 | 10838.763
2034-11-14 | 13 | 11247.8086
2034-11-14 | 14 | 10748.2304
2034-11-14 | 15 | 11208.9195
2034-11-14 | 16 | 11354.121
2034-11-14 | 17 | 11536.3669
2034-11-14 | 18 | 11671.84
2034-11-14 | 19 | 11587.6663
2034-11-14 | 20 | 11571.424
2034-11-14 | 21 | 11392.2779
2034-11-14 | 22 | 11079.8953
2034-11-14 | 23 | 10663.1361
2034-11-14 | 24 | 10369.6376
2034-11-15 | 1 | 10206.184
2034-11-15 | 2 | 10047.1226
2034-11-15 | 3 | 10052.4341
2034-11-15 | 4 | 10063.1704
2034-11-15 | 5 | 10218
2034-11-15 | 6 | 10499.1497
2034-11-15 | 7 | 10980.8846
2034-11-15 | 8 | 11252.3999
2034-11-15 | 9 | 11285.5602
2034-11-15 | 10 | 10985.6759
2034-11-15 | 11 | 10917.4177
2034-11-15 | 12 | 11031.5562
2034-11-15 | 13 | 11049.8393
2034-11-15 | 14 | 11082.8984
2034-11-15 | 15 | 11260.25
2034-11-15 | 16 | 11486.9134
2034-11-15 | 17 | 11687.8608
2034-11-15 | 18 | 11827.9072
2034-11-15 | 19 | 11737.3075
2034-11-15 | 20 | 11655.1861
2034-11-15 | 21 | 11505.7824
2034-11-15 | 22 | 11183.2603
2034-11-15 | 23 | 10807.075
2034-11-15 | 24 | 10499.2684
2034-11-16 | 1 | 10315.5281
2034-11-16 | 2 | 10262.1905
2034-11-16 | 3 | 10209.9023
2034-11-16 | 4 | 10111.1143
2034-11-16 | 5 | 10299.1244
2034-11-16 | 6 | 10592.6075
2034-11-16 | 7 | 11058.1784
2034-11-16 | 8 | 11343.3256
2034-11-16 | 9 | 11505.3018
2034-11-16 | 10 | 11447.9972
2034-11-16 | 11 | 11155.8613
2034-11-16 | 12 | 11008.0371
2034-11-16 | 13 | 10881.1757
2034-11-16 | 14 | 10820.5773
2034-11-16 | 15 | 11186.5227
2034-11-16 | 16 | 11397.8633
2034-11-16 | 17 | 11629.2559
2034-11-16 | 18 | 11720.1043
2034-11-16 | 19 | 11713.3189
2034-11-16 | 20 | 11647.2941
2034-11-16 | 21 | 11478.2064
2034-11-16 | 22 | 11129.3246
2034-11-16 | 23 | 10796.8756
2034-11-16 | 24 | 10504.8893
2034-11-17 | 1 | 10305.2288
2034-11-17 | 2 | 10183.3329
2034-11-17 | 3 | 10127.0063
2034-11-17 | 4 | 10174.6848
2034-11-17 | 5 | 10325.2054
2034-11-17 | 6 | 10622.2316
2034-11-17 | 7 | 11039.645
2034-11-17 | 8 | 11310.9965
2034-11-17 | 9 | 11467.2676
2034-11-17 | 10 | 11396.5584
2034-11-17 | 11 | 11423.1954
2034-11-17 | 12 | 11150.6133
2034-11-17 | 13 | 11191.5919
2034-11-17 | 14 | 11117.5101
2034-11-17 | 15 | 11098.8415
2034-11-17 | 16 | 11258.4496
2034-11-17 | 17 | 11745.6383
2034-11-17 | 18 | 11921.5616
2034-11-17 | 19 | 11883.8055
2034-11-17 | 20 | 11753.5917
2034-11-17 | 21 | 11604.9046
2034-11-17 | 22 | 11331.4481
2034-11-17 | 23 | 10995.132
2034-11-17 | 24 | 10699.2882
2034-11-18 | 1 | 10492.2265
2034-11-18 | 2 | 10374.4459
2034-11-18 | 3 | 10284.522
2034-11-18 | 4 | 10271.0824
2034-11-18 | 5 | 10321.1935
2034-11-18 | 6 | 10405.7346
2034-11-18 | 7 | 10613.8217
2034-11-18 | 8 | 10833.8996
2034-11-18 | 9 | 11064.4
2034-11-18 | 10 | 10985.3732
2034-11-18 | 11 | 11127.3932
2034-11-18 | 12 | 11043.3666
2034-11-18 | 13 | 11120.5958
2034-11-18 | 14 | 11109.9487
2034-11-18 | 15 | 11170.5243
2034-11-18 | 16 | 11265.2157
2034-11-18 | 17 | 11512.3534
2034-11-18 | 18 | 11744.8805
2034-11-18 | 19 | 11707.0301
2034-11-18 | 20 | 11644.4409
2034-11-18 | 21 | 11520.5094
2034-11-18 | 22 | 11347.8472
2034-11-18 | 23 | 11066.9737
2034-11-18 | 24 | 10801.4018
2034-11-19 | 1 | 10580.1119
2034-11-19 | 2 | 10429.1039
2034-11-19 | 3 | 10337.3279
2034-11-19 | 4 | 10296.3832
2034-11-19 | 5 | 10294.1903
2034-11-19 | 6 | 10314.4003
2034-11-19 | 7 | 10469.8601
2034-11-19 | 8 | 10770.8136
2034-11-19 | 9 | 10987.8809
2034-11-19 | 10 | 10578.5801
2034-11-19 | 11 | 10513.5796
2034-11-19 | 12 | 10558.4266
2034-11-19 | 13 | 10561.441
2034-11-19 | 14 | 10543.8707
2034-11-19 | 15 | 10606.6265
2034-11-19 | 16 | 10871.7083
2034-11-19 | 17 | 11500.0027
2034-11-19 | 18 | 11758.9588
2034-11-19 | 19 | 11705.1674
2034-11-19 | 20 | 11637.6491
2034-11-19 | 21 | 11501.3523
2034-11-19 | 22 | 11251.771
2034-11-19 | 23 | 10918.7027
2034-11-19 | 24 | 10637.4827
2034-11-20 | 1 | 10491.1086
2034-11-20 | 2 | 10369.0707
2034-11-20 | 3 | 10292.9202
2034-11-20 | 4 | 10293.084
2034-11-20 | 5 | 10402.4535
2034-11-20 | 6 | 10682.0011
2034-11-20 | 7 | 11141.2736
2034-11-20 | 8 | 11519.6186
2034-11-20 | 9 | 11661.7965
2034-11-20 | 10 | 11254.6897
2034-11-20 | 11 | 11223.0244
2034-11-20 | 12 | 11034.1001
2034-11-20 | 13 | 11191.2146
2034-11-20 | 14 | 11027.7388
2034-11-20 | 15 | 11178.131
2034-11-20 | 16 | 11367.358
2034-11-20 | 17 | 11896.1131
2034-11-20 | 18 | 12080.0795
2034-11-20 | 19 | 12007.3894
2034-11-20 | 20 | 11929.5969
2034-11-20 | 21 | 11777.6122
2034-11-20 | 22 | 11482.2745
2034-11-20 | 23 | 11106.1801
2034-11-20 | 24 | 10800.2117
2034-11-21 | 1 | 10582.7603
2034-11-21 | 2 | 10482.5818
2034-11-21 | 3 | 10430.4547
2034-11-21 | 4 | 10434.4394
2034-11-21 | 5 | 10633.6409
2034-11-21 | 6 | 10869.6789
2034-11-21 | 7 | 11334.0769
2034-11-21 | 8 | 11706.7738
2034-11-21 | 9 | 11837.866
2034-11-21 | 10 | 11640.9477
2034-11-21 | 11 | 11533.1719
2034-11-21 | 12 | 11766.8421
2034-11-21 | 13 | 11712.5205
2034-11-21 | 14 | 11627.5839
2034-11-21 | 15 | 11801.0252
2034-11-21 | 16 | 11872.901
2034-11-21 | 17 | 12132.3227
2034-11-21 | 18 | 12363.5616
2034-11-21 | 19 | 12281.6836
2034-11-21 | 20 | 12195.3724
2034-11-21 | 21 | 12037.712
2034-11-21 | 22 | 11781.2646
2034-11-21 | 23 | 11437.793
2034-11-21 | 24 | 11108.6515
2034-11-22 | 1 | 10850.7543
2034-11-22 | 2 | 10735.7533
2034-11-22 | 3 | 10676.2759
2034-11-22 | 4 | 10652.8716
2034-11-22 | 5 | 10746.6636
2034-11-22 | 6 | 10935.9116
2034-11-22 | 7 | 11362.748
2034-11-22 | 8 | 11765.0816
2034-11-22 | 9 | 11926.4686
2034-11-22 | 10 | 11666.0987
2034-11-22 | 11 | 11601.9634
2034-11-22 | 12 | 11489.4472
2034-11-22 | 13 | 11648.6918
2034-11-22 | 14 | 11484.5644
2034-11-22 | 15 | 11749.9573
2034-11-22 | 16 | 11756.2081
2034-11-22 | 17 | 12123.4616
2034-11-22 | 18 | 12373.9582
2034-11-22 | 19 | 12382.0541
2034-11-22 | 20 | 12253.4977
2034-11-22 | 21 | 12101.9775
2034-11-22 | 22 | 11881.9127
2034-11-22 | 23 | 11509.9752
2034-11-22 | 24 | 11153.6755
2034-11-23 | 1 | 10936.2709
2034-11-23 | 2 | 10808.4224
2034-11-23 | 3 | 10719.2679
2034-11-23 | 4 | 10698.6587
2034-11-23 | 5 | 10765.7733
2034-11-23 | 6 | 10913.6048
2034-11-23 | 7 | 11387.3506
2034-11-23 | 8 | 11813.9937
2034-11-23 | 9 | 11874.7483
2034-11-23 | 10 | 11859.4579
2034-11-23 | 11 | 11903.5959
2034-11-23 | 12 | 11930.6213
2034-11-23 | 13 | 11862.9998
2034-11-23 | 14 | 11696.0708
2034-11-23 | 15 | 11758.5592
2034-11-23 | 16 | 11780.2675
2034-11-23 | 17 | 12100.3071
2034-11-23 | 18 | 12302.5824
2034-11-23 | 19 | 12233.2247
2034-11-23 | 20 | 12096.6784
2034-11-23 | 21 | 11967.6566
2034-11-23 | 22 | 11730.5167
2034-11-23 | 23 | 11386.2158
2034-11-23 | 24 | 11008.4052
2034-11-24 | 1 | 10772.8473
2034-11-24 | 2 | 10637.1435
2034-11-24 | 3 | 10553.3801
2034-11-24 | 4 | 10533.6716
2034-11-24 | 5 | 10635.5668
2034-11-24 | 6 | 10830.9485
2034-11-24 | 7 | 11324.2662
2034-11-24 | 8 | 11729.4182
2034-11-24 | 9 | 11911.0232
2034-11-24 | 10 | 11748.9032
2034-11-24 | 11 | 11660.6391
2034-11-24 | 12 | 11448.7336
2034-11-24 | 13 | 11388.2576
2034-11-24 | 14 | 11594.0421
2034-11-24 | 15 | 11259.9338
2034-11-24 | 16 | 11622.0248
2034-11-24 | 17 | 11892.9865
2034-11-24 | 18 | 12048.0681
2034-11-24 | 19 | 11986.2338
2034-11-24 | 20 | 11919.2676
2034-11-24 | 21 | 11784.0544
2034-11-24 | 22 | 11474.912
2034-11-24 | 23 | 11124.4796
2034-11-24 | 24 | 10826.2837
2034-11-25 | 1 | 10593.1216
2034-11-25 | 2 | 10446.6325
2034-11-25 | 3 | 10379.8783
2034-11-25 | 4 | 10322.2495
2034-11-25 | 5 | 10291.4927
2034-11-25 | 6 | 10306.4909
2034-11-25 | 7 | 10483.2262
2034-11-25 | 8 | 10820.119
2034-11-25 | 9 | 11108.9353
2034-11-25 | 10 | 10914.8808
2034-11-25 | 11 | 10576.4565
2034-11-25 | 12 | 10599.0574
2034-11-25 | 13 | 10620.6037
2034-11-25 | 14 | 10624.4705
2034-11-25 | 15 | 10704.1009
2034-11-25 | 16 | 10896.7219
2034-11-25 | 17 | 11306.1081
2034-11-25 | 18 | 11458.5763
2034-11-25 | 19 | 11391.6418
2034-11-25 | 20 | 11331.3186
2034-11-25 | 21 | 11203.7444
2034-11-25 | 22 | 11014.3862
2034-11-25 | 23 | 10750.5252
2034-11-25 | 24 | 10485.7361
2034-11-26 | 1 | 10283.0217
2034-11-26 | 2 | 10135.9961
2034-11-26 | 3 | 10056.9572
2034-11-26 | 4 | 10025.5609
2034-11-26 | 5 | 10047.1958
2034-11-26 | 6 | 10122.3118
2034-11-26 | 7 | 10309.7048
2034-11-26 | 8 | 10578.4738
2034-11-26 | 9 | 10771.2471
2034-11-26 | 10 | 10763.5763
2034-11-26 | 11 | 10598.1256
2034-11-26 | 12 | 10588.5739
2034-11-26 | 13 | 10440.1449
2034-11-26 | 14 | 10534.3218
2034-11-26 | 15 | 10704.1842
2034-11-26 | 16 | 10708.1961
2034-11-26 | 17 | 11283.476
2034-11-26 | 18 | 11450.2604
2034-11-26 | 19 | 11402.2557
2034-11-26 | 20 | 11342.8091
2034-11-26 | 21 | 11215.2572
2034-11-26 | 22 | 10978.9491
2034-11-26 | 23 | 10660.4018
2034-11-26 | 24 | 10382.0773
2034-11-27 | 1 | 10257.0239
2034-11-27 | 2 | 10150.1967
2034-11-27 | 3 | 10095.7752
2034-11-27 | 4 | 10095.4008
2034-11-27 | 5 | 10267.4932
2034-11-27 | 6 | 10618.7028
2034-11-27 | 7 | 11085.1867
2034-11-27 | 8 | 11461.0355
2034-11-27 | 9 | 11509.5563
2034-11-27 | 10 | 11419.1743
2034-11-27 | 11 | 11506.1083
2034-11-27 | 12 | 11074.6014
2034-11-27 | 13 | 11053.4634
2034-11-27 | 14 | 11066.1551
2034-11-27 | 15 | 11511.7588
2034-11-27 | 16 | 11381.19
2034-11-27 | 17 | 11764.4548
2034-11-27 | 18 | 11868.2455
2034-11-27 | 19 | 11811.8928
2034-11-27 | 20 | 11782.2954
2034-11-27 | 21 | 11621.844
2034-11-27 | 22 | 11311.0865
2034-11-27 | 23 | 10918.1307
2034-11-27 | 24 | 10617.8076
2034-11-28 | 1 | 10416.7534
2034-11-28 | 2 | 10329.6614
2034-11-28 | 3 | 10272.3507
2034-11-28 | 4 | 10264.3215
2034-11-28 | 5 | 10377.4243
2034-11-28 | 6 | 10674.4218
2034-11-28 | 7 | 11083.8521
2034-11-28 | 8 | 11488.9059
2034-11-28 | 9 | 11586.7446
2034-11-28 | 10 | 11451.9086
2034-11-28 | 11 | 11447.0502
2034-11-28 | 12 | 11045.3087
2034-11-28 | 13 | 11261.474
2034-11-28 | 14 | 11355.9571
2034-11-28 | 15 | 11424.1633
2034-11-28 | 16 | 11475.9787
2034-11-28 | 17 | 11708.0532
2034-11-28 | 18 | 11829.947
2034-11-28 | 19 | 11773.57
2034-11-28 | 20 | 11701.291
2034-11-28 | 21 | 11529.5938
2034-11-28 | 22 | 11220.679
2034-11-28 | 23 | 10849.4431
2034-11-28 | 24 | 10545.7493
2034-11-29 | 1 | 10324.966
2034-11-29 | 2 | 10279.3067
2034-11-29 | 3 | 10221.6437
2034-11-29 | 4 | 10240.4094
2034-11-29 | 5 | 10416.9702
2034-11-29 | 6 | 10699.8205
2034-11-29 | 7 | 11183.1766
2034-11-29 | 8 | 11538.7347
2034-11-29 | 9 | 11565.4639
2034-11-29 | 10 | 11282.9742
2034-11-29 | 11 | 11499.3397
2034-11-29 | 12 | 11492.0226
2034-11-29 | 13 | 11454.7851
2034-11-29 | 14 | 10999.7317
2034-11-29 | 15 | 11050.699
2034-11-29 | 16 | 11245.4764
2034-11-29 | 17 | 11694.3911
2034-11-29 | 18 | 11776.3118
2034-11-29 | 19 | 11706.3197
2034-11-29 | 20 | 11658.0615
2034-11-29 | 21 | 11502.0695
2034-11-29 | 22 | 11232.2833
2034-11-29 | 23 | 10857.3999
2034-11-29 | 24 | 10538.7053
2034-11-30 | 1 | 10362.8288
2034-11-30 | 2 | 10250.3599
2034-11-30 | 3 | 10182.4573
2034-11-30 | 4 | 10221.0921
2034-11-30 | 5 | 10365.6762
2034-11-30 | 6 | 10614.4692
2034-11-30 | 7 | 11039.5877
2034-11-30 | 8 | 11393.2755
2034-11-30 | 9 | 11452.2093
2034-11-30 | 10 | 11357.7074
2034-11-30 | 11 | 10837.966
2034-11-30 | 12 | 11184.4093
2034-11-30 | 13 | 11141.5921
2034-11-30 | 14 | 11218.8208
2034-11-30 | 15 | 11287.9684
2034-11-30 | 16 | 11351.202
2034-11-30 | 17 | 11557.6394
2034-11-30 | 18 | 11598.2871
2034-11-30 | 19 | 11594.4221
2034-11-30 | 20 | 11516.1222
2034-11-30 | 21 | 11355.5547
2034-11-30 | 22 | 11076.14
2034-11-30 | 23 | 10744.2465
2034-11-30 | 24 | 10460.5894
2034-12-01 | 1 | 10458.4597
2034-12-01 | 2 | 10350.9391
2034-12-01 | 3 | 10288.7979
2034-12-01 | 4 | 10246.4975
2034-12-01 | 5 | 10419.8406
2034-12-01 | 6 | 10828.129
2034-12-01 | 7 | 11329.5664
2034-12-01 | 8 | 11597.0308
2034-12-01 | 9 | 11685.2447
2034-12-01 | 10 | 11318.1236
2034-12-01 | 11 | 11164.6425
2034-12-01 | 12 | 11147.9286
2034-12-01 | 13 | 11526.5732
2034-12-01 | 14 | 11130.9501
2034-12-01 | 15 | 11198.2141
2034-12-01 | 16 | 11361.8325
2034-12-01 | 17 | 11892.3948
2034-12-01 | 18 | 12004.5045
2034-12-01 | 19 | 11922.2406
2034-12-01 | 20 | 11896.6535
2034-12-01 | 21 | 11739.5346
2034-12-01 | 22 | 11449.3746
2034-12-01 | 23 | 11163.4286
2034-12-01 | 24 | 10811.3993
2034-12-02 | 1 | 10589.7326
2034-12-02 | 2 | 10400.0831
2034-12-02 | 3 | 10311.8726
2034-12-02 | 4 | 10377.0001
2034-12-02 | 5 | 10405.4596
2034-12-02 | 6 | 10483.6774
2034-12-02 | 7 | 10694.7698
2034-12-02 | 8 | 10966.3885
2034-12-02 | 9 | 11085.0027
2034-12-02 | 10 | 11066.0585
2034-12-02 | 11 | 11210.0563
2034-12-02 | 12 | 11095.6317
2034-12-02 | 13 | 11015.003
2034-12-02 | 14 | 11032.1399
2034-12-02 | 15 | 11155.7878
2034-12-02 | 16 | 11247.5048
2034-12-02 | 17 | 11505.653
2034-12-02 | 18 | 11628.6448
2034-12-02 | 19 | 11557.862
2034-12-02 | 20 | 11474.3767
2034-12-02 | 21 | 11337.3028
2034-12-02 | 22 | 11138.2379
2034-12-02 | 23 | 10878.3193
2034-12-02 | 24 | 10623.1269
2034-12-03 | 1 | 10440.7404
2034-12-03 | 2 | 10305.1548
2034-12-03 | 3 | 10235.0164
2034-12-03 | 4 | 10195.4485
2034-12-03 | 5 | 10227.4242
2034-12-03 | 6 | 10325.955
2034-12-03 | 7 | 10514.1829
2034-12-03 | 8 | 10775.4005
2034-12-03 | 9 | 10930.2814
2034-12-03 | 10 | 11000.0477
2034-12-03 | 11 | 11125.9904
2034-12-03 | 12 | 11066.0464
2034-12-03 | 13 | 11176.1025
2034-12-03 | 14 | 11049.0529
2034-12-03 | 15 | 10805.891
2034-12-03 | 16 | 11102.8761
2034-12-03 | 17 | 11684.2473
2034-12-03 | 18 | 11871.0025
2034-12-03 | 19 | 11794.9074
2034-12-03 | 20 | 11733.8494
2034-12-03 | 21 | 11617.1362
2034-12-03 | 22 | 11391.8904
2034-12-03 | 23 | 11093.6655
2034-12-03 | 24 | 10866.3262
2034-12-04 | 1 | 10731.8068
2034-12-04 | 2 | 10625.1541
2034-12-04 | 3 | 10522.1186
2034-12-04 | 4 | 10537.011
2034-12-04 | 5 | 10666.3246
2034-12-04 | 6 | 10943.1952
2034-12-04 | 7 | 11452.1977
2034-12-04 | 8 | 11832.928
2034-12-04 | 9 | 11898.4567
2034-12-04 | 10 | 11474.1267
2034-12-04 | 11 | 11777.5048
2034-12-04 | 12 | 11747.4845
2034-12-04 | 13 | 11756.6052
2034-12-04 | 14 | 11725.0984
2034-12-04 | 15 | 11721.6833
2034-12-04 | 16 | 11791.2808
2034-12-04 | 17 | 11949.5855
2034-12-04 | 18 | 11993.7909
2034-12-04 | 19 | 11913.2832
2034-12-04 | 20 | 11875.3071
2034-12-04 | 21 | 11718.7757
2034-12-04 | 22 | 11393.3833
2034-12-04 | 23 | 10991.6872
2034-12-04 | 24 | 10663.4969
2034-12-05 | 1 | 10484.8337
2034-12-05 | 2 | 10378.583
2034-12-05 | 3 | 10318.632
2034-12-05 | 4 | 10316.3411
2034-12-05 | 5 | 10402.6518
2034-12-05 | 6 | 10720.1755
2034-12-05 | 7 | 11204.138
2034-12-05 | 8 | 11581.595
2034-12-05 | 9 | 11619.9479
2034-12-05 | 10 | 11336.1996
2034-12-05 | 11 | 11212.3051
2034-12-05 | 12 | 11133.319
2034-12-05 | 13 | 11130.3685
2034-12-05 | 14 | 11174.7066
2034-12-05 | 15 | 11555.4592
2034-12-05 | 16 | 11721.4567
2034-12-05 | 17 | 11971.481
2034-12-05 | 18 | 12079.781
2034-12-05 | 19 | 12008.4084
2034-12-05 | 20 | 11910.2043
2034-12-05 | 21 | 11739.3171
2034-12-05 | 22 | 11433.59
2034-12-05 | 23 | 11125.0156
2034-12-05 | 24 | 10835.7274
2034-12-06 | 1 | 10629.3291
2034-12-06 | 2 | 10534.8614
2034-12-06 | 3 | 10492.8375
2034-12-06 | 4 | 10506.3918
2034-12-06 | 5 | 10593.1956
2034-12-06 | 6 | 10904.7073
2034-12-06 | 7 | 11336.6747
2034-12-06 | 8 | 11713.9859
2034-12-06 | 9 | 11769.0619
2034-12-06 | 10 | 11687.2578
2034-12-06 | 11 | 11749.6939
2034-12-06 | 12 | 11608.3309
2034-12-06 | 13 | 11480.5975
2034-12-06 | 14 | 11700.7278
2034-12-06 | 15 | 11704.0535
2034-12-06 | 16 | 11785.8875
2034-12-06 | 17 | 12057.5725
2034-12-06 | 18 | 12172.3858
2034-12-06 | 19 | 12109.077
2034-12-06 | 20 | 12041.1679
2034-12-06 | 21 | 11874.3651
2034-12-06 | 22 | 11581.6695
2034-12-06 | 23 | 11213.2825
2034-12-06 | 24 | 10904.8528
2034-12-07 | 1 | 10731.9194
2034-12-07 | 2 | 10610.6612
2034-12-07 | 3 | 10541.8418
2034-12-07 | 4 | 10544.023
2034-12-07 | 5 | 10674.1824
2034-12-07 | 6 | 10956.7387
2034-12-07 | 7 | 11425.005
2034-12-07 | 8 | 11807.9465
2034-12-07 | 9 | 11874.0737
2034-12-07 | 10 | 11827.7199
2034-12-07 | 11 | 11747.2451
2034-12-07 | 12 | 11775.8354
2034-12-07 | 13 | 11556.153
2034-12-07 | 14 | 11797.3423
2034-12-07 | 15 | 11627.9272
2034-12-07 | 16 | 11875.3653
2034-12-07 | 17 | 12179.599
2034-12-07 | 18 | 12330.5977
2034-12-07 | 19 | 12245.6635
2034-12-07 | 20 | 12150.8249
2034-12-07 | 21 | 11992.3517
2034-12-07 | 22 | 11740.9093
2034-12-07 | 23 | 11393.7253
2034-12-07 | 24 | 11076.0219
2034-12-08 | 1 | 10844.5802
2034-12-08 | 2 | 10722.3789
2034-12-08 | 3 | 10660.3809
2034-12-08 | 4 | 10643.5542
2034-12-08 | 5 | 10735.921
2034-12-08 | 6 | 10966.3068
2034-12-08 | 7 | 11421.3615
2034-12-08 | 8 | 11839.641
2034-12-08 | 9 | 11898.1359
2034-12-08 | 10 | 11631.8657
2034-12-08 | 11 | 11686.9727
2034-12-08 | 12 | 11248.1536
2034-12-08 | 13 | 11221.4391
2034-12-08 | 14 | 11206.3385
2034-12-08 | 15 | 11283.4096
2034-12-08 | 16 | 11482.5306
2034-12-08 | 17 | 11960.058
2034-12-08 | 18 | 12002.6822
2034-12-08 | 19 | 11942.2217
2034-12-08 | 20 | 11882.2719
2034-12-08 | 21 | 11727.1179
2034-12-08 | 22 | 11441.2915
2034-12-08 | 23 | 11088.7851
2034-12-08 | 24 | 10769.9395
2034-12-09 | 1 | 10524.8762
2034-12-09 | 2 | 10362.435
2034-12-09 | 3 | 10251.0986
2034-12-09 | 4 | 10264.3961
2034-12-09 | 5 | 10282.8997
2034-12-09 | 6 | 10380.4126
2034-12-09 | 7 | 10527.5534
2034-12-09 | 8 | 10852.772
2034-12-09 | 9 | 11000.8198
2034-12-09 | 10 | 10778.6586
2034-12-09 | 11 | 10671.1664
2034-12-09 | 12 | 10839.4653
2034-12-09 | 13 | 10923.8169
2034-12-09 | 14 | 10871.4953
2034-12-09 | 15 | 10768.2407
2034-12-09 | 16 | 11022.5787
2034-12-09 | 17 | 11526.8864
2034-12-09 | 18 | 11665.1376
2034-12-09 | 19 | 11569.3826
2034-12-09 | 20 | 11466.5142
2034-12-09 | 21 | 11338.5377
2034-12-09 | 22 | 11125.697
2034-12-09 | 23 | 10887.4702
2034-12-09 | 24 | 10639.9998
2034-12-10 | 1 | 10459.4208
2034-12-10 | 2 | 10335.5146
2034-12-10 | 3 | 10267.6295
2034-12-10 | 4 | 10255.0718
2034-12-10 | 5 | 10318.6467
2034-12-10 | 6 | 10414.1005
2034-12-10 | 7 | 10600.5472
2034-12-10 | 8 | 10865.3261
2034-12-10 | 9 | 10972.1684
2034-12-10 | 10 | 11034.2313
2034-12-10 | 11 | 11029.2189
2034-12-10 | 12 | 11180.0401
2034-12-10 | 13 | 11104.0455
2034-12-10 | 14 | 11191.3528
2034-12-10 | 15 | 11262.0682
2034-12-10 | 16 | 11481.9824
2034-12-10 | 17 | 11804.2147
2034-12-10 | 18 | 12004.3766
2034-12-10 | 19 | 11940.3409
2034-12-10 | 20 | 11867.9801
2034-12-10 | 21 | 11729.9369
2034-12-10 | 22 | 11521.2437
2034-12-10 | 23 | 11229.4363
2034-12-10 | 24 | 10952.9133
2034-12-11 | 1 | 10811.7584
2034-12-11 | 2 | 10711.892
2034-12-11 | 3 | 10673.6097
2034-12-11 | 4 | 10686.9229
2034-12-11 | 5 | 10832.7019
2034-12-11 | 6 | 11123.4058
2034-12-11 | 7 | 11579.2754
2034-12-11 | 8 | 11957.8213
2034-12-11 | 9 | 12006.2105
2034-12-11 | 10 | 11734.9945
2034-12-11 | 11 | 11582.6673
2034-12-11 | 12 | 11484.1465
2034-12-11 | 13 | 11465.3727
2034-12-11 | 14 | 11451.6153
2034-12-11 | 15 | 11541.134
2034-12-11 | 16 | 11787.3471
2034-12-11 | 17 | 12348.8058
2034-12-11 | 18 | 12503.8881
2034-12-11 | 19 | 12437.8881
2034-12-11 | 20 | 12354.2605
2034-12-11 | 21 | 12197.0924
2034-12-11 | 22 | 11911.7461
2034-12-11 | 23 | 11545.9597
2034-12-11 | 24 | 11222.36
2034-12-12 | 1 | 10970.2756
2034-12-12 | 2 | 10844.0882
2034-12-12 | 3 | 10772.6045
2034-12-12 | 4 | 10745.2652
2034-12-12 | 5 | 10831.6101
2034-12-12 | 6 | 11030.3827
2034-12-12 | 7 | 11468.8673
2034-12-12 | 8 | 11896.8613
2034-12-12 | 9 | 11944.5572
2034-12-12 | 10 | 11625.9936
2034-12-12 | 11 | 11436.9462
2034-12-12 | 12 | 11327.0334
2034-12-12 | 13 | 11268.9363
2034-12-12 | 14 | 11591.0687
2034-12-12 | 15 | 11720.0537
2034-12-12 | 16 | 11687.2827
2034-12-12 | 17 | 12013.9358
2034-12-12 | 18 | 12088.3821
2034-12-12 | 19 | 12039.2543
2034-12-12 | 20 | 11968.2912
2034-12-12 | 21 | 11804.0733
2034-12-12 | 22 | 11493.1206
2034-12-12 | 23 | 11101.0719
2034-12-12 | 24 | 10843.6488
2034-12-13 | 1 | 10567.04
2034-12-13 | 2 | 10439.7824
2034-12-13 | 3 | 10425.3287
2034-12-13 | 4 | 10386.1524
2034-12-13 | 5 | 10565.2355
2034-12-13 | 6 | 10866.5779
2034-12-13 | 7 | 11329.1978
2034-12-13 | 8 | 11657.1101
2034-12-13 | 9 | 11669.1185
2034-12-13 | 10 | 11723.6371
2034-12-13 | 11 | 11750.0112
2034-12-13 | 12 | 11717.8267
2034-12-13 | 13 | 11639.4833
2034-12-13 | 14 | 11629.1682
2034-12-13 | 15 | 11623.6229
2034-12-13 | 16 | 11653.5053
2034-12-13 | 17 | 11926.1112
2034-12-13 | 18 | 11997.6885
2034-12-13 | 19 | 11930.722
2034-12-13 | 20 | 11877.7915
2034-12-13 | 21 | 11766.3545
2034-12-13 | 22 | 11423.8764
2034-12-13 | 23 | 11056.8398
2034-12-13 | 24 | 10750.0888
2034-12-14 | 1 | 10637.0832
2034-12-14 | 2 | 10529.0709
2034-12-14 | 3 | 10510.1174
2034-12-14 | 4 | 10531.7102
2034-12-14 | 5 | 10630.7871
2034-12-14 | 6 | 10903.713
2034-12-14 | 7 | 11381.6036
2034-12-14 | 8 | 11753.132
2034-12-14 | 9 | 11776.5357
2034-12-14 | 10 | 11805.4903
2034-12-14 | 11 | 11781.7361
2034-12-14 | 12 | 11768.7414
2034-12-14 | 13 | 11824.4742
2034-12-14 | 14 | 11703.1933
2034-12-14 | 15 | 11472.0309
2034-12-14 | 16 | 11713.6191
2034-12-14 | 17 | 12146.8763
2034-12-14 | 18 | 12249.1142
2034-12-14 | 19 | 12172.4107
2034-12-14 | 20 | 12075.5055
2034-12-14 | 21 | 11867.4092
2034-12-14 | 22 | 11596.6607
2034-12-14 | 23 | 11265.6364
2034-12-14 | 24 | 10968.7159
2034-12-15 | 1 | 10750.738
2034-12-15 | 2 | 10631.8206
2034-12-15 | 3 | 10569.4367
2034-12-15 | 4 | 10568.8947
2034-12-15 | 5 | 10739.77
2034-12-15 | 6 | 10962.2918
2034-12-15 | 7 | 11439.9792
2034-12-15 | 8 | 11831.4955
2034-12-15 | 9 | 11912.64
2034-12-15 | 10 | 11895.9717
2034-12-15 | 11 | 11838.3645
2034-12-15 | 12 | 11779.2185
2034-12-15 | 13 | 11373.6873
2034-12-15 | 14 | 11363.5361
2034-12-15 | 15 | 11390.3591
2034-12-15 | 16 | 11852.8751
2034-12-15 | 17 | 12148.4209
2034-12-15 | 18 | 12304.2528
2034-12-15 | 19 | 12233.7834
2034-12-15 | 20 | 12144.6709
2034-12-15 | 21 | 11968.268
2034-12-15 | 22 | 11693.9876
2034-12-15 | 23 | 11359.644
2034-12-15 | 24 | 11042.3888
2034-12-16 | 1 | 10846.7649
2034-12-16 | 2 | 10648.206
2034-12-16 | 3 | 10569.9191
2034-12-16 | 4 | 10534.6879
2034-12-16 | 5 | 10598.0581
2034-12-16 | 6 | 10606.0992
2034-12-16 | 7 | 10806.6016
2034-12-16 | 8 | 11166.0411
2034-12-16 | 9 | 11306.8991
2034-12-16 | 10 | 11410.5525
2034-12-16 | 11 | 11467.4493
2034-12-16 | 12 | 11470.4088
2034-12-16 | 13 | 11413.7362
2034-12-16 | 14 | 11376.2969
2034-12-16 | 15 | 11347.5992
2034-12-16 | 16 | 11356.0282
2034-12-16 | 17 | 11677.526
2034-12-16 | 18 | 11832.8655
2034-12-16 | 19 | 11757.287
2034-12-16 | 20 | 11687.0405
2034-12-16 | 21 | 11563.773
2034-12-16 | 22 | 11378.7591
2034-12-16 | 23 | 11096.5666
2034-12-16 | 24 | 10824.0968
2034-12-17 | 1 | 10616.9173
2034-12-17 | 2 | 10472.1818
2034-12-17 | 3 | 10390.8924
2034-12-17 | 4 | 10349.4763
2034-12-17 | 5 | 10362.4411
2034-12-17 | 6 | 10413.9437
2034-12-17 | 7 | 10600.0246
2034-12-17 | 8 | 10898.4789
2034-12-17 | 9 | 10980.9591
2034-12-17 | 10 | 10897.277
2034-12-17 | 11 | 11181.3814
2034-12-17 | 12 | 11223.2318
2034-12-17 | 13 | 11173.0996
2034-12-17 | 14 | 11020.9005
2034-12-17 | 15 | 11085.9787
2034-12-17 | 16 | 11266.275
2034-12-17 | 17 | 11717.5065
2034-12-17 | 18 | 11896.3394
2034-12-17 | 19 | 11846.9801
2034-12-17 | 20 | 11778.2413
2034-12-17 | 21 | 11617.6752
2034-12-17 | 22 | 11393.821
2034-12-17 | 23 | 11098.8825
2034-12-17 | 24 | 10819.6009
2034-12-18 | 1 | 10685.9335
2034-12-18 | 2 | 10586.6258
2034-12-18 | 3 | 10538.6059
2034-12-18 | 4 | 10541.8413
2034-12-18 | 5 | 10679.8925
2034-12-18 | 6 | 10974.0337
2034-12-18 | 7 | 11432.2594
2034-12-18 | 8 | 11817.9397
2034-12-18 | 9 | 11841.7963
2034-12-18 | 10 | 11846.5901
2034-12-18 | 11 | 11771.5717
2034-12-18 | 12 | 11811.2523
2034-12-18 | 13 | 11700.6254
2034-12-18 | 14 | 11614.7394
2034-12-18 | 15 | 11444.6806
2034-12-18 | 16 | 11708.4457
2034-12-18 | 17 | 12235.2198
2034-12-18 | 18 | 12358.0213
2034-12-18 | 19 | 12299.7866
2034-12-18 | 20 | 12221.5065
2034-12-18 | 21 | 12057.9459
2034-12-18 | 22 | 11773.9497
2034-12-18 | 23 | 11397.6961
2034-12-18 | 24 | 11115.6589
2034-12-19 | 1 | 10831.7619
2034-12-19 | 2 | 10713.7238
2034-12-19 | 3 | 10634.9432
2034-12-19 | 4 | 10623.774
2034-12-19 | 5 | 10704.3786
2034-12-19 | 6 | 10912.8242
2034-12-19 | 7 | 11334.3468
2034-12-19 | 8 | 11765.1127
2034-12-19 | 9 | 11825.1175
2034-12-19 | 10 | 11564.989
2034-12-19 | 11 | 11330.5902
2034-12-19 | 12 | 11240.3661
2034-12-19 | 13 | 11415.2772
2034-12-19 | 14 | 11177.6789
2034-12-19 | 15 | 11260.139
2034-12-19 | 16 | 11489.3918
2034-12-19 | 17 | 11998.9465
2034-12-19 | 18 | 12078.5667
2034-12-19 | 19 | 12056.4454
2034-12-19 | 20 | 11942.0999
2034-12-19 | 21 | 11777.8088
2034-12-19 | 22 | 11465.4712
2034-12-19 | 23 | 11077.1066
2034-12-19 | 24 | 10771.5926
2034-12-20 | 1 | 10533.0859
2034-12-20 | 2 | 10424.5149
2034-12-20 | 3 | 10373.009
2034-12-20 | 4 | 10354.9333
2034-12-20 | 5 | 10497.8362
2034-12-20 | 6 | 10793.4784
2034-12-20 | 7 | 11242.7165
2034-12-20 | 8 | 11609.9806
2034-12-20 | 9 | 11651.5684
2034-12-20 | 10 | 11402.4012
2034-12-20 | 11 | 11223.673
2034-12-20 | 12 | 11121.4031
2034-12-20 | 13 | 11098.4087
2034-12-20 | 14 | 11085.588
2034-12-20 | 15 | 11186.9454
2034-12-20 | 16 | 11386.1192
2034-12-20 | 17 | 11873.1525
2034-12-20 | 18 | 11865.647
2034-12-20 | 19 | 11810.0285
2034-12-20 | 20 | 11812.4119
2034-12-20 | 21 | 11641.547
2034-12-20 | 22 | 11343.2526
2034-12-20 | 23 | 10982.2975
2034-12-20 | 24 | 10637.1039
2034-12-21 | 1 | 10466.5909
2034-12-21 | 2 | 10368.9239
2034-12-21 | 3 | 10318.0023
2034-12-21 | 4 | 10328.0675
2034-12-21 | 5 | 10526.6038
2034-12-21 | 6 | 10854.7536
2034-12-21 | 7 | 11273.7353
2034-12-21 | 8 | 11674.7303
2034-12-21 | 9 | 11736.1098
2034-12-21 | 10 | 11530.6884
2034-12-21 | 11 | 11766.6368
2034-12-21 | 12 | 11266.9516
2034-12-21 | 13 | 11540.9441
2034-12-21 | 14 | 11671.0871
2034-12-21 | 15 | 11709.2068
2034-12-21 | 16 | 11586.9677
2034-12-21 | 17 | 12086.9846
2034-12-21 | 18 | 12181.7747
2034-12-21 | 19 | 12100.8772
2034-12-21 | 20 | 11984.5689
2034-12-21 | 21 | 11764.4044
2034-12-21 | 22 | 11481.8364
2034-12-21 | 23 | 11143.934
2034-12-21 | 24 | 10858.8486
2034-12-22 | 1 | 10655.7844
2034-12-22 | 2 | 10547.814
2034-12-22 | 3 | 10505.9547
2034-12-22 | 4 | 10513.8517
2034-12-22 | 5 | 10656.9111
2034-12-22 | 6 | 10945.8285
2034-12-22 | 7 | 11370.2234
2034-12-22 | 8 | 11757.6117
2034-12-22 | 9 | 11869.2892
2034-12-22 | 10 | 11580.0817
2034-12-22 | 11 | 11278.8189
2034-12-22 | 12 | 11169.4874
2034-12-22 | 13 | 11332.4254
2034-12-22 | 14 | 11096.2739
2034-12-22 | 15 | 11132.8564
2034-12-22 | 16 | 11343.7996
2034-12-22 | 17 | 11865.3232
2034-12-22 | 18 | 11920.3339
2034-12-22 | 19 | 11855.0792
2034-12-22 | 20 | 11786.6478
2034-12-22 | 21 | 11637.1025
2034-12-22 | 22 | 11368.2236
2034-12-22 | 23 | 11025.0462
2034-12-22 | 24 | 10716.2679
2034-12-23 | 1 | 10538.9063
2034-12-23 | 2 | 10396.6071
2034-12-23 | 3 | 10304.0562
2034-12-23 | 4 | 10219.9597
2034-12-23 | 5 | 10287.3517
2034-12-23 | 6 | 10419.8733
2034-12-23 | 7 | 10577.3528
2034-12-23 | 8 | 10888.2165
2034-12-23 | 9 | 10985.8243
2034-12-23 | 10 | 11087.5283
2034-12-23 | 11 | 11130.5052
2034-12-23 | 12 | 11046.6932
2034-12-23 | 13 | 10978.8749
2034-12-23 | 14 | 11048.4113
2034-12-23 | 15 | 11089.3034
2034-12-23 | 16 | 11248.4318
2034-12-23 | 17 | 11487.6993
2034-12-23 | 18 | 11624.8366
2034-12-23 | 19 | 11556.8405
2034-12-23 | 20 | 11472.4994
2034-12-23 | 21 | 11326.6642
2034-12-23 | 22 | 11162.3342
2034-12-23 | 23 | 10866.5991
2034-12-23 | 24 | 10625.8097
2034-12-24 | 1 | 10451.5507
2034-12-24 | 2 | 10324.9885
2034-12-24 | 3 | 10261.6813
2034-12-24 | 4 | 10245.7542
2034-12-24 | 5 | 10297.5561
2034-12-24 | 6 | 10379.7596
2034-12-24 | 7 | 10578.0612
2034-12-24 | 8 | 10840.5014
2034-12-24 | 9 | 10966.536
2034-12-24 | 10 | 10980.4868
2034-12-24 | 11 | 10940.8893
2034-12-24 | 12 | 11032.3477
2034-12-24 | 13 | 10706.2526
2034-12-24 | 14 | 10906.2883
2034-12-24 | 15 | 10838.3405
2034-12-24 | 16 | 11105.2453
2034-12-24 | 17 | 11702.9693
2034-12-24 | 18 | 11922.6478
2034-12-24 | 19 | 11881.3259
2034-12-24 | 20 | 11792.1222
2034-12-24 | 21 | 11639.2039
2034-12-24 | 22 | 11423.391
2034-12-24 | 23 | 11110.1728
2034-12-24 | 24 | 10831.6605
2034-12-25 | 1 | 10679.879
2034-12-25 | 2 | 10534.1632
2034-12-25 | 3 | 10450.4539
2034-12-25 | 4 | 10415.9242
2034-12-25 | 5 | 10402.3287
2034-12-25 | 6 | 10401.907
2034-12-25 | 7 | 10567.7856
2034-12-25 | 8 | 10892.0625
2034-12-25 | 9 | 11026.5572
2034-12-25 | 10 | 10872.7797
2034-12-25 | 11 | 10708.3458
2034-12-25 | 12 | 10862.6052
2034-12-25 | 13 | 10828.6055
2034-12-25 | 14 | 10774.2085
2034-12-25 | 15 | 11016.0012
2034-12-25 | 16 | 11160.8734
2034-12-25 | 17 | 11558.9503
2034-12-25 | 18 | 11764.7794
2034-12-25 | 19 | 11729.6053
2034-12-25 | 20 | 11660.8174
2034-12-25 | 21 | 11515.9139
2034-12-25 | 22 | 11277.9618
2034-12-25 | 23 | 10978.1911
2034-12-25 | 24 | 10681.212
2034-12-26 | 1 | 10553.984
2034-12-26 | 2 | 10407.8281
2034-12-26 | 3 | 10323.9162
2034-12-26 | 4 | 10293.0955
2034-12-26 | 5 | 10284.9677
2034-12-26 | 6 | 10336.4492
2034-12-26 | 7 | 10511.3703
2034-12-26 | 8 | 10773.814
2034-12-26 | 9 | 10898.0654
2034-12-26 | 10 | 10743.7242
2034-12-26 | 11 | 10548.7818
2034-12-26 | 12 | 10474.3739
2034-12-26 | 13 | 10737.0476
2034-12-26 | 14 | 10700.1047
2034-12-26 | 15 | 11007.1257
2034-12-26 | 16 | 10836.7535
2034-12-26 | 17 | 11412.3723
2034-12-26 | 18 | 11585.6832
2034-12-26 | 19 | 11533.5178
2034-12-26 | 20 | 11489.69
2034-12-26 | 21 | 11347.8095
2034-12-26 | 22 | 11109.1934
2034-12-26 | 23 | 10754.0475
2034-12-26 | 24 | 10471.8734
2034-12-27 | 1 | 10392.4028
2034-12-27 | 2 | 10269.7584
2034-12-27 | 3 | 10190.7263
2034-12-27 | 4 | 10164.0297
2034-12-27 | 5 | 10198.142
2034-12-27 | 6 | 10361.6983
2034-12-27 | 7 | 10523.5807
2034-12-27 | 8 | 10807.9713
2034-12-27 | 9 | 10942.8618
2034-12-27 | 10 | 10785.2781
2034-12-27 | 11 | 10605.2108
2034-12-27 | 12 | 10511.4184
2034-12-27 | 13 | 10491.9111
2034-12-27 | 14 | 10451.4672
2034-12-27 | 15 | 10580.6647
2034-12-27 | 16 | 10825.553
2034-12-27 | 17 | 11335.06
2034-12-27 | 18 | 11499.3906
2034-12-27 | 19 | 11466.3343
2034-12-27 | 20 | 11378.2746
2034-12-27 | 21 | 11230.5996
2034-12-27 | 22 | 11025.0912
2034-12-27 | 23 | 10759.9087
2034-12-27 | 24 | 10522.2422
2034-12-28 | 1 | 10370.9127
2034-12-28 | 2 | 10275.4401
2034-12-28 | 3 | 10226.8898
2034-12-28 | 4 | 10221.1656
2034-12-28 | 5 | 10357.385
2034-12-28 | 6 | 10672.9208
2034-12-28 | 7 | 11129.4828
2034-12-28 | 8 | 11486.7741
2034-12-28 | 9 | 11532.4816
2034-12-28 | 10 | 11480.7353
2034-12-28 | 11 | 11369.953
2034-12-28 | 12 | 11183.5002
2034-12-28 | 13 | 10924.9475
2034-12-28 | 14 | 10889.8429
2034-12-28 | 15 | 10992.5901
2034-12-28 | 16 | 11190.3011
2034-12-28 | 17 | 11710.1842
2034-12-28 | 18 | 11791.3336
2034-12-28 | 19 | 11736.3101
2034-12-28 | 20 | 11643.7531
2034-12-28 | 21 | 11454.3597
2034-12-28 | 22 | 11168.061
2034-12-28 | 23 | 10836.3979
2034-12-28 | 24 | 10560.7855
2034-12-29 | 1 | 10359.0177
2034-12-29 | 2 | 10290.0189
2034-12-29 | 3 | 10220.0011
2034-12-29 | 4 | 10187.5368
2034-12-29 | 5 | 10337.4824
2034-12-29 | 6 | 10661.5309
2034-12-29 | 7 | 11151.5901
2034-12-29 | 8 | 11510.8703
2034-12-29 | 9 | 11556.9242
2034-12-29 | 10 | 11323.694
2034-12-29 | 11 | 11381.0479
2034-12-29 | 12 | 11008.5682
2034-12-29 | 13 | 10995.3004
2034-12-29 | 14 | 11030.9898
2034-12-29 | 15 | 11091.2091
2034-12-29 | 16 | 11326.5438
2034-12-29 | 17 | 11852.1585
2034-12-29 | 18 | 11938.348
2034-12-29 | 19 | 11881.6405
2034-12-29 | 20 | 11801.4306
2034-12-29 | 21 | 11611.7811
2034-12-29 | 22 | 11327.669
2034-12-29 | 23 | 10995.4414
2034-12-29 | 24 | 10692.9769
2034-12-30 | 1 | 10484.6613
2034-12-30 | 2 | 10364.6169
2034-12-30 | 3 | 10294.1269
2034-12-30 | 4 | 10259.8264
2034-12-30 | 5 | 10294.8796
2034-12-30 | 6 | 10369.8939
2034-12-30 | 7 | 10571.2532
2034-12-30 | 8 | 10898.3283
2034-12-30 | 9 | 11086.4754
2034-12-30 | 10 | 10920.6967
2034-12-30 | 11 | 10727.7502
2034-12-30 | 12 | 10656.423
2034-12-30 | 13 | 10569.9462
2034-12-30 | 14 | 10526.7478
2034-12-30 | 15 | 10569.6768
2034-12-30 | 16 | 10793.3154
2034-12-30 | 17 | 11368.5758
2034-12-30 | 18 | 11512.015
2034-12-30 | 19 | 11460.1714
2034-12-30 | 20 | 11402.7656
2034-12-30 | 21 | 11292.8189
2034-12-30 | 22 | 11073.3333
2034-12-30 | 23 | 10814.8109
2034-12-30 | 24 | 10566.8734
2034-12-31 | 1 | 10369.7983
2034-12-31 | 2 | 10234.7477
2034-12-31 | 3 | 10206.3318
2034-12-31 | 4 | 10184.2768
2034-12-31 | 5 | 10176.9832
2034-12-31 | 6 | 10254.9593
2034-12-31 | 7 | 10461.1043
2034-12-31 | 8 | 10734.729
2034-12-31 | 9 | 10879.4706
2034-12-31 | 10 | 11008.7209
2034-12-31 | 11 | 11054.7961
2034-12-31 | 12 | 11055.3399
2034-12-31 | 13 | 11044.3036
2034-12-31 | 14 | 11031.4737
2034-12-31 | 15 | 11038.0655
2034-12-31 | 16 | 11143.1847
2034-12-31 | 17 | 11394.6753
2034-12-31 | 18 | 11584.7889
2034-12-31 | 19 | 11571.1587
2034-12-31 | 20 | 11486.0827
2034-12-31 | 21 | 11349.4432
2034-12-31 | 22 | 11124.6097
2034-12-31 | 23 | 10829.3364
2034-12-31 | 24 | 10555.8831
2035-01-01 | 1 | 10473.3828
2035-01-01 | 2 | 10336.2351
2035-01-01 | 3 | 10260.2396
2035-01-01 | 4 | 10229.8478
2035-01-01 | 5 | 10278.1887
2035-01-01 | 6 | 10332.2961
2035-01-01 | 7 | 10534.0638
2035-01-01 | 8 | 10797.9761
2035-01-01 | 9 | 10909.8221
2035-01-01 | 10 | 10937.6734
2035-01-01 | 11 | 10890.3781
2035-01-01 | 12 | 10467.1476
2035-01-01 | 13 | 10448.4382
2035-01-01 | 14 | 11021.5467
2035-01-01 | 15 | 11070.7319
2035-01-01 | 16 | 11184.5585
2035-01-01 | 17 | 11475.6011
2035-01-01 | 18 | 11691.1538
2035-01-01 | 19 | 11689.591
2035-01-01 | 20 | 11603.9407
2035-01-01 | 21 | 11454.401
2035-01-01 | 22 | 11205.8209
2035-01-01 | 23 | 10871.2937
2035-01-01 | 24 | 10576.6274
2035-01-02 | 1 | 10479.5601
2035-01-02 | 2 | 10345.1408
2035-01-02 | 3 | 10264.0165
2035-01-02 | 4 | 10224.0875
2035-01-02 | 5 | 10272.3489
2035-01-02 | 6 | 10362.2528
2035-01-02 | 7 | 10617.3223
2035-01-02 | 8 | 10938.2212
2035-01-02 | 9 | 11063.0759
2035-01-02 | 10 | 11001.5456
2035-01-02 | 11 | 11115.6438
2035-01-02 | 12 | 10500.819
2035-01-02 | 13 | 10479.1024
2035-01-02 | 14 | 11072.1696
2035-01-02 | 15 | 11033.7589
2035-01-02 | 16 | 11120.0159
2035-01-02 | 17 | 11369.0105
2035-01-02 | 18 | 11558.9687
2035-01-02 | 19 | 11535.9259
2035-01-02 | 20 | 11447.7328
2035-01-02 | 21 | 11330.5466
2035-01-02 | 22 | 11102.0273
2035-01-02 | 23 | 10805.8937
2035-01-02 | 24 | 10524.5635
2035-01-03 | 1 | 10572.3197
2035-01-03 | 2 | 10481.8956
2035-01-03 | 3 | 10451.7273
2035-01-03 | 4 | 10489.2058
2035-01-03 | 5 | 10626.7098
2035-01-03 | 6 | 11029.6018
2035-01-03 | 7 | 11478.9935
2035-01-03 | 8 | 11780.666
2035-01-03 | 9 | 11807.4353
2035-01-03 | 10 | 11580.0029
2035-01-03 | 11 | 11350.28
2035-01-03 | 12 | 11216.8419
2035-01-03 | 13 | 11823.4582
2035-01-03 | 14 | 11771.4339
2035-01-03 | 15 | 11267.0317
2035-01-03 | 16 | 11497.5058
2035-01-03 | 17 | 12092.3701
2035-01-03 | 18 | 12250.4665
2035-01-03 | 19 | 12192.3897
2035-01-03 | 20 | 12107.8239
2035-01-03 | 21 | 11948.1145
2035-01-03 | 22 | 11652.2157
2035-01-03 | 23 | 11289.0348
2035-01-03 | 24 | 10981.6753
2035-01-04 | 1 | 10802.6916
2035-01-04 | 2 | 10664.5617
2035-01-04 | 3 | 10587.9603
2035-01-04 | 4 | 10565.4743
2035-01-04 | 5 | 10661.4357
2035-01-04 | 6 | 10868.7929
2035-01-04 | 7 | 11315.1733
2035-01-04 | 8 | 11738.3403
2035-01-04 | 9 | 11811.1116
2035-01-04 | 10 | 11824.6298
2035-01-04 | 11 | 11794.0902
2035-01-04 | 12 | 11800.6964
2035-01-04 | 13 | 11723.0778
2035-01-04 | 14 | 11486.0745
2035-01-04 | 15 | 11733.9142
2035-01-04 | 16 | 11851.1452
2035-01-04 | 17 | 12020.6171
2035-01-04 | 18 | 12203.3037
2035-01-04 | 19 | 12132.3396
2035-01-04 | 20 | 12039.4509
2035-01-04 | 21 | 11870.0736
2035-01-04 | 22 | 11601.6123
2035-01-04 | 23 | 11254.0414
2035-01-04 | 24 | 10946.8845
2035-01-05 | 1 | 10709.5424
2035-01-05 | 2 | 10591.27
2035-01-05 | 3 | 10527.9988
2035-01-05 | 4 | 10541.789
2035-01-05 | 5 | 10656.0142
2035-01-05 | 6 | 10934.768
2035-01-05 | 7 | 11410.6394
2035-01-05 | 8 | 11784.1812
2035-01-05 | 9 | 11857.5115
2035-01-05 | 10 | 11758.6108
2035-01-05 | 11 | 11716.7347
2035-01-05 | 12 | 11833.8719
2035-01-05 | 13 | 11807.7747
2035-01-05 | 14 | 11811.7556
2035-01-05 | 15 | 11785.6725
2035-01-05 | 16 | 11797.2737
2035-01-05 | 17 | 12011.9362
2035-01-05 | 18 | 12161.6782
2035-01-05 | 19 | 12083.2729
2035-01-05 | 20 | 12028.5414
2035-01-05 | 21 | 11892.4303
2035-01-05 | 22 | 11606.3256
2035-01-05 | 23 | 11270.5586
2035-01-05 | 24 | 10959.3769
2035-01-06 | 1 | 10724.2031
2035-01-06 | 2 | 10577.0548
2035-01-06 | 3 | 10467.0336
2035-01-06 | 4 | 10441.1133
2035-01-06 | 5 | 10461.6062
2035-01-06 | 6 | 10480.0788
2035-01-06 | 7 | 10695.5806
2035-01-06 | 8 | 11018.1266
2035-01-06 | 9 | 11176.1766
2035-01-06 | 10 | 11280.3751
2035-01-06 | 11 | 11266.6051
2035-01-06 | 12 | 11293.8997
2035-01-06 | 13 | 10658.2824
2035-01-06 | 14 | 11238.8186
2035-01-06 | 15 | 10977.7686
2035-01-06 | 16 | 11331.3756
2035-01-06 | 17 | 11528.6789
2035-01-06 | 18 | 11726.847
2035-01-06 | 19 | 11663.3689
2035-01-06 | 20 | 11594.3234
2035-01-06 | 21 | 11458.8268
2035-01-06 | 22 | 11262.511
2035-01-06 | 23 | 10999.0288
2035-01-06 | 24 | 10726.9891
2035-01-07 | 1 | 10514.1166
2035-01-07 | 2 | 10358.0446
2035-01-07 | 3 | 10269.1831
2035-01-07 | 4 | 10234.6626
2035-01-07 | 5 | 10252.058
2035-01-07 | 6 | 10280.8063
2035-01-07 | 7 | 10444.9589
2035-01-07 | 8 | 10741.6875
2035-01-07 | 9 | 10821.4838
2035-01-07 | 10 | 10926.3622
2035-01-07 | 11 | 11013.8673
2035-01-07 | 12 | 10983.9096
2035-01-07 | 13 | 11067.3754
2035-01-07 | 14 | 11052.3251
2035-01-07 | 15 | 11090.5109
2035-01-07 | 16 | 11143.9575
2035-01-07 | 17 | 11375.9915
2035-01-07 | 18 | 11549.7223
2035-01-07 | 19 | 11531.8975
2035-01-07 | 20 | 11483.1655
2035-01-07 | 21 | 11342.2392
2035-01-07 | 22 | 11071.6428
2035-01-07 | 23 | 10761.8959
2035-01-07 | 24 | 10474.9299
2035-01-08 | 1 | 10322.0849
2035-01-08 | 2 | 10210.7513
2035-01-08 | 3 | 10146.1523
2035-01-08 | 4 | 10161.0446
2035-01-08 | 5 | 10348.1344
2035-01-08 | 6 | 10632.6812
2035-01-08 | 7 | 10999.9606
2035-01-08 | 8 | 11405.7232
2035-01-08 | 9 | 11406.5035
2035-01-08 | 10 | 11394.3101
2035-01-08 | 11 | 11114.9092
2035-01-08 | 12 | 11340.066
2035-01-08 | 13 | 11511.2727
2035-01-08 | 14 | 11478.9363
2035-01-08 | 15 | 11544.7888
2035-01-08 | 16 | 11604.0756
2035-01-08 | 17 | 11742.8225
2035-01-08 | 18 | 11895.2049
2035-01-08 | 19 | 11818.8154
2035-01-08 | 20 | 11738.513
2035-01-08 | 21 | 11562.6586
2035-01-08 | 22 | 11246.6486
2035-01-08 | 23 | 10870.5637
2035-01-08 | 24 | 10563.3619
2035-01-09 | 1 | 10350.2176
2035-01-09 | 2 | 10251.5614
2035-01-09 | 3 | 10205.8487
2035-01-09 | 4 | 10219.3361
2035-01-09 | 5 | 10375.5242
2035-01-09 | 6 | 10704.1308
2035-01-09 | 7 | 11243.5634
2035-01-09 | 8 | 11555.3102
2035-01-09 | 9 | 11555.3142
2035-01-09 | 10 | 11605.6398
2035-01-09 | 11 | 11607.5687
2035-01-09 | 12 | 11595.2741
2035-01-09 | 13 | 11436.95
2035-01-09 | 14 | 11516.4399
2035-01-09 | 15 | 11450.7274
2035-01-09 | 16 | 11568.8928
2035-01-09 | 17 | 11790.9259
2035-01-09 | 18 | 12009.2114
2035-01-09 | 19 | 11944.2904
2035-01-09 | 20 | 11859.8095
2035-01-09 | 21 | 11699.2102
2035-01-09 | 22 | 11461.4615
2035-01-09 | 23 | 11035.1241
2035-01-09 | 24 | 10709.2018
2035-01-10 | 1 | 10475.4851
2035-01-10 | 2 | 10363.3098
2035-01-10 | 3 | 10307.6256
2035-01-10 | 4 | 10310.5251
2035-01-10 | 5 | 10480.2747
2035-01-10 | 6 | 10767.9581
2035-01-10 | 7 | 11289.1128
2035-01-10 | 8 | 11631.1053
2035-01-10 | 9 | 11647.8194
2035-01-10 | 10 | 11630.7885
2035-01-10 | 11 | 11533.9788
2035-01-10 | 12 | 11560.7176
2035-01-10 | 13 | 11135.1923
2035-01-10 | 14 | 11145.4314
2035-01-10 | 15 | 11737.4344
2035-01-10 | 16 | 11732.0688
2035-01-10 | 17 | 11959.7773
2035-01-10 | 18 | 12288.5514
2035-01-10 | 19 | 12219.7375
2035-01-10 | 20 | 12129.8517
2035-01-10 | 21 | 11966.74
2035-01-10 | 22 | 11682.0518
2035-01-10 | 23 | 11304.9669
2035-01-10 | 24 | 10982.4368
2035-01-11 | 1 | 10798.5283
2035-01-11 | 2 | 10680.7587
2035-01-11 | 3 | 10628.8576
2035-01-11 | 4 | 10672.1402
2035-01-11 | 5 | 10748.8873
2035-01-11 | 6 | 11010.7503
2035-01-11 | 7 | 11451.0188
2035-01-11 | 8 | 11852.0843
2035-01-11 | 9 | 11895.9794
2035-01-11 | 10 | 11587.0789
2035-01-11 | 11 | 11444.1007
2035-01-11 | 12 | 11347.4839
2035-01-11 | 13 | 11341.5072
2035-01-11 | 14 | 11336.5005
2035-01-11 | 15 | 11317.2082
2035-01-11 | 16 | 11537.2029
2035-01-11 | 17 | 12139.4257
2035-01-11 | 18 | 12402.3612
2035-01-11 | 19 | 12317.8592
2035-01-11 | 20 | 12269.3844
2035-01-11 | 21 | 12081.4779
2035-01-11 | 22 | 11863.7711
2035-01-11 | 23 | 11545.2733
2035-01-11 | 24 | 11225.6219
2035-01-12 | 1 | 10982.4006
2035-01-12 | 2 | 10850.967
2035-01-12 | 3 | 10774.4805
2035-01-12 | 4 | 10755.1694
2035-01-12 | 5 | 10852.581
2035-01-12 | 6 | 11041.1468
2035-01-12 | 7 | 11450.8438
2035-01-12 | 8 | 11889.8361
2035-01-12 | 9 | 11953.1154
2035-01-12 | 10 | 11920.1286
2035-01-12 | 11 | 11714.0578
2035-01-12 | 12 | 11956.9875
2035-01-12 | 13 | 11944.2726
2035-01-12 | 14 | 11372.3542
2035-01-12 | 15 | 11404.1563
2035-01-12 | 16 | 12014.4367
2035-01-12 | 17 | 12092.6114
2035-01-12 | 18 | 12508.1105
2035-01-12 | 19 | 12453.5794
2035-01-12 | 20 | 12341.6974
2035-01-12 | 21 | 12221.5837
2035-01-12 | 22 | 12018.0966
2035-01-12 | 23 | 11697.1099
2035-01-12 | 24 | 11367.3503
2035-01-13 | 1 | 11122.0711
2035-01-13 | 2 | 10977.7174
2035-01-13 | 3 | 10885.858
2035-01-13 | 4 | 10837.0219
2035-01-13 | 5 | 10845.9845
2035-01-13 | 6 | 10829.2501
2035-01-13 | 7 | 11003.3856
2035-01-13 | 8 | 11341.54
2035-01-13 | 9 | 11529.8004
2035-01-13 | 10 | 11578.3984
2035-01-13 | 11 | 11220.2909
2035-01-13 | 12 | 11107.0616
2035-01-13 | 13 | 11618.9714
2035-01-13 | 14 | 11000.8771
2035-01-13 | 15 | 11021.8705
2035-01-13 | 16 | 11630.6462
2035-01-13 | 17 | 11781.1552
2035-01-13 | 18 | 12191.9288
2035-01-13 | 19 | 12142.1631
2035-01-13 | 20 | 12035.8687
2035-01-13 | 21 | 11964.2384
2035-01-13 | 22 | 11834.354
2035-01-13 | 23 | 11598.4434
2035-01-13 | 24 | 11322.4433
2035-01-14 | 1 | 11094.2356
2035-01-14 | 2 | 10931.1791
2035-01-14 | 3 | 10822.0139
2035-01-14 | 4 | 10766.3462
2035-01-14 | 5 | 10720.2053
2035-01-14 | 6 | 10649.3889
2035-01-14 | 7 | 10757.1132
2035-01-14 | 8 | 11108.6998
2035-01-14 | 9 | 11275.819
2035-01-14 | 10 | 11400.1909
2035-01-14 | 11 | 11527.5707
2035-01-14 | 12 | 11586.2759
2035-01-14 | 13 | 11507.4005
2035-01-14 | 14 | 11588.772
2035-01-14 | 15 | 11573.8611
2035-01-14 | 16 | 11646.3748
2035-01-14 | 17 | 11895.3545
2035-01-14 | 18 | 12268.6937
2035-01-14 | 19 | 12215.1724
2035-01-14 | 20 | 12132.5455
2035-01-14 | 21 | 12044.5629
2035-01-14 | 22 | 11889.1977
2035-01-14 | 23 | 11593.3123
2035-01-14 | 24 | 11284.1375
2035-01-15 | 1 | 11084.1605
2035-01-15 | 2 | 10944.6399
2035-01-15 | 3 | 10869.0375
2035-01-15 | 4 | 10862.4703
2035-01-15 | 5 | 10946.5498
2035-01-15 | 6 | 11108.6686
2035-01-15 | 7 | 11497.6987
2035-01-15 | 8 | 11941.614
2035-01-15 | 9 | 12026.1457
2035-01-15 | 10 | 12045.5682
2035-01-15 | 11 | 12074.0289
2035-01-15 | 12 | 11923.3499
2035-01-15 | 13 | 11457.2494
2035-01-15 | 14 | 11445.6234
2035-01-15 | 15 | 11458.2386
2035-01-15 | 16 | 12084.1658
2035-01-15 | 17 | 12298.8697
2035-01-15 | 18 | 12640.1142
2035-01-15 | 19 | 12570.4403
2035-01-15 | 20 | 12476.3041
2035-01-15 | 21 | 12353.4504
2035-01-15 | 22 | 12139.4557
2035-01-15 | 23 | 11773.697
2035-01-15 | 24 | 11426.7952
2035-01-16 | 1 | 11196.2042
2035-01-16 | 2 | 11064.9998
2035-01-16 | 3 | 10983.3045
2035-01-16 | 4 | 10956.3202
2035-01-16 | 5 | 11024.741
2035-01-16 | 6 | 11120.3574
2035-01-16 | 7 | 11527.959
2035-01-16 | 8 | 11936.2712
2035-01-16 | 9 | 12021.4871
2035-01-16 | 10 | 12043.9166
2035-01-16 | 11 | 12055.0561
2035-01-16 | 12 | 11716.6818
2035-01-16 | 13 | 11951.954
2035-01-16 | 14 | 12092.5767
2035-01-16 | 15 | 12071.4221
2035-01-16 | 16 | 12128.2913
2035-01-16 | 17 | 12325.0608
2035-01-16 | 18 | 12666.6883
2035-01-16 | 19 | 12575.2754
2035-01-16 | 20 | 12484.3844
2035-01-16 | 21 | 12387.1371
2035-01-16 | 22 | 12196.9826
2035-01-16 | 23 | 11855.0871
2035-01-16 | 24 | 11494.5887
2035-01-17 | 1 | 11204.4425
2035-01-17 | 2 | 11060.4859
2035-01-17 | 3 | 10968.437
2035-01-17 | 4 | 10985.3668
2035-01-17 | 5 | 11001.6622
2035-01-17 | 6 | 11131.2978
2035-01-17 | 7 | 11538.9174
2035-01-17 | 8 | 11989.6343
2035-01-17 | 9 | 12099.1436
2035-01-17 | 10 | 12111.6328
2035-01-17 | 11 | 12037.3113
2035-01-17 | 12 | 12125.1251
2035-01-17 | 13 | 12139.6632
2035-01-17 | 14 | 11500.5539
2035-01-17 | 15 | 11519.848
2035-01-17 | 16 | 12116.6568
2035-01-17 | 17 | 12331.4764
2035-01-17 | 18 | 12624.0453
2035-01-17 | 19 | 12552.4166
2035-01-17 | 20 | 12451.2748
2035-01-17 | 21 | 12394.4228
2035-01-17 | 22 | 12192.5655
2035-01-17 | 23 | 11844.1982
2035-01-17 | 24 | 11481.4735
2035-01-18 | 1 | 11241.6653
2035-01-18 | 2 | 11067.5906
2035-01-18 | 3 | 10959.776
2035-01-18 | 4 | 10920.106
2035-01-18 | 5 | 10966.0793
2035-01-18 | 6 | 11052.0168
2035-01-18 | 7 | 11424.9204
2035-01-18 | 8 | 11889.4512
2035-01-18 | 9 | 12023.5915
2035-01-18 | 10 | 11732.2771
2035-01-18 | 11 | 11580.7737
2035-01-18 | 12 | 11536.5868
2035-01-18 | 13 | 11526.982
2035-01-18 | 14 | 11511.3237
2035-01-18 | 15 | 11480.1034
2035-01-18 | 16 | 12117.5786
2035-01-18 | 17 | 12304.3522
2035-01-18 | 18 | 12649.1887
2035-01-18 | 19 | 12573.3121
2035-01-18 | 20 | 12464.3885
2035-01-18 | 21 | 12363.1971
2035-01-18 | 22 | 12177.5808
2035-01-18 | 23 | 11869.8662
2035-01-18 | 24 | 11525.5545
2035-01-19 | 1 | 11262.9136
2035-01-19 | 2 | 11122.0274
2035-01-19 | 3 | 11027.22
2035-01-19 | 4 | 10947.1647
2035-01-19 | 5 | 11015.5957
2035-01-19 | 6 | 11182.8939
2035-01-19 | 7 | 11559.732
2035-01-19 | 8 | 11987.3169
2035-01-19 | 9 | 12091.1894
2035-01-19 | 10 | 12084.1559
2035-01-19 | 11 | 12111.0615
2035-01-19 | 12 | 11490.1877
2035-01-19 | 13 | 11513.2085
2035-01-19 | 14 | 11486.2576
2035-01-19 | 15 | 11678.5373
2035-01-19 | 16 | 12017.7006
2035-01-19 | 17 | 12227.5592
2035-01-19 | 18 | 12544.2264
2035-01-19 | 19 | 12464.9263
2035-01-19 | 20 | 12364.7721
2035-01-19 | 21 | 12259.0995
2035-01-19 | 22 | 11999.6367
2035-01-19 | 23 | 11746.9613
2035-01-19 | 24 | 11340.5672
2035-01-20 | 1 | 11129.4433
2035-01-20 | 2 | 10913.4654
2035-01-20 | 3 | 10788.7777
2035-01-20 | 4 | 10710.0551
2035-01-20 | 5 | 10651.0761
2035-01-20 | 6 | 10554.3559
2035-01-20 | 7 | 10727.8175
2035-01-20 | 8 | 11152.9982
2035-01-20 | 9 | 11363.8793
2035-01-20 | 10 | 11443.0363
2035-01-20 | 11 | 11407.9112
2035-01-20 | 12 | 11278.5923
2035-01-20 | 13 | 11479.5339
2035-01-20 | 14 | 11433.3021
2035-01-20 | 15 | 11426.357
2035-01-20 | 16 | 11481.8742
2035-01-20 | 17 | 11661.2263
2035-01-20 | 18 | 12076.7691
2035-01-20 | 19 | 12078.6779
2035-01-20 | 20 | 11927.3455
2035-01-20 | 21 | 11817.5484
2035-01-20 | 22 | 11673.9866
2035-01-20 | 23 | 11439.7268
2035-01-20 | 24 | 11147.0227
2035-01-21 | 1 | 10908.1323
2035-01-21 | 2 | 10723.5155
2035-01-21 | 3 | 10612.0025
2035-01-21 | 4 | 10552.9357
2035-01-21 | 5 | 10525.7806
2035-01-21 | 6 | 10473.6997
2035-01-21 | 7 | 10622.8165
2035-01-21 | 8 | 10952.124
2035-01-21 | 9 | 11127.9444
2035-01-21 | 10 | 11106.0175
2035-01-21 | 11 | 11114.5671
2035-01-21 | 12 | 11247.5172
2035-01-21 | 13 | 11349.4446
2035-01-21 | 14 | 11367.9805
2035-01-21 | 15 | 11396.2971
2035-01-21 | 16 | 11482.9608
2035-01-21 | 17 | 11700.4852
2035-01-21 | 18 | 12099.6937
2035-01-21 | 19 | 12095.0081
2035-01-21 | 20 | 11989.121
2035-01-21 | 21 | 11857.0568
2035-01-21 | 22 | 11654.8887
2035-01-21 | 23 | 11346.1146
2035-01-21 | 24 | 11046.9246
2035-01-22 | 1 | 10870.1154
2035-01-22 | 2 | 10746.7164
2035-01-22 | 3 | 10680.2702
2035-01-22 | 4 | 10660.9039
2035-01-22 | 5 | 10740.2642
2035-01-22 | 6 | 10926.8283
2035-01-22 | 7 | 11340.6058
2035-01-22 | 8 | 11766.5552
2035-01-22 | 9 | 11841.9973
2035-01-22 | 10 | 11475.9193
2035-01-22 | 11 | 11262.5235
2035-01-22 | 12 | 11143.1495
2035-01-22 | 13 | 11118.8086
2035-01-22 | 14 | 11453.0584
2035-01-22 | 15 | 11360.1542
2035-01-22 | 16 | 11639.0389
2035-01-22 | 17 | 11840.2057
2035-01-22 | 18 | 12082.4925
2035-01-22 | 19 | 12051.0032
2035-01-22 | 20 | 12004.8129
2035-01-22 | 21 | 11839.816
2035-01-22 | 22 | 11537.5716
2035-01-22 | 23 | 11157.0711
2035-01-22 | 24 | 10847.3777
2035-01-23 | 1 | 10608.5808
2035-01-23 | 2 | 10478.1823
2035-01-23 | 3 | 10397.6574
2035-01-23 | 4 | 10388.5665
2035-01-23 | 5 | 10510.8263
2035-01-23 | 6 | 10771.4807
2035-01-23 | 7 | 11222.6998
2035-01-23 | 8 | 11616.7536
2035-01-23 | 9 | 11669.2911
2035-01-23 | 10 | 11282.9368
2035-01-23 | 11 | 11094.6141
2035-01-23 | 12 | 11182.4653
2035-01-23 | 13 | 11604.2759
2035-01-23 | 14 | 11682.5614
2035-01-23 | 15 | 11007.4095
2035-01-23 | 16 | 11253.3703
2035-01-23 | 17 | 11637.6017
2035-01-23 | 18 | 12092.607
2035-01-23 | 19 | 12016.5141
2035-01-23 | 20 | 11923.3753
2035-01-23 | 21 | 11754.2416
2035-01-23 | 22 | 11439.2227
2035-01-23 | 23 | 11053.0232
2035-01-23 | 24 | 10733.4627
2035-01-24 | 1 | 10493.4845
2035-01-24 | 2 | 10375.787
2035-01-24 | 3 | 10311.8325
2035-01-24 | 4 | 10300.989
2035-01-24 | 5 | 10440.5605
2035-01-24 | 6 | 10705.3472
2035-01-24 | 7 | 11180.7739
2035-01-24 | 8 | 11576.8529
2035-01-24 | 9 | 11651.6392
2035-01-24 | 10 | 11658.3069
2035-01-24 | 11 | 11658.549
2035-01-24 | 12 | 11612.7547
2035-01-24 | 13 | 11526.4155
2035-01-24 | 14 | 11548.0105
2035-01-24 | 15 | 11515.1596
2035-01-24 | 16 | 11587.2239
2035-01-24 | 17 | 11734.6579
2035-01-24 | 18 | 11956.2335
2035-01-24 | 19 | 11857.9861
2035-01-24 | 20 | 11795.6303
2035-01-24 | 21 | 11661.0223
2035-01-24 | 22 | 11296.0495
2035-01-24 | 23 | 10916.0362
2035-01-24 | 24 | 10603.0733
2035-01-25 | 1 | 10421.9558
2035-01-25 | 2 | 10312.1562
2035-01-25 | 3 | 10234.5698
2035-01-25 | 4 | 10225.0903
2035-01-25 | 5 | 10351.4256
2035-01-25 | 6 | 10623.5906
2035-01-25 | 7 | 11012.2039
2035-01-25 | 8 | 11411.0745
2035-01-25 | 9 | 11477.0144
2035-01-25 | 10 | 11404.6698
2035-01-25 | 11 | 10947.9083
2035-01-25 | 12 | 10790.4832
2035-01-25 | 13 | 10801.0327
2035-01-25 | 14 | 10807.5857
2035-01-25 | 15 | 10805.336
2035-01-25 | 16 | 11000.6437
2035-01-25 | 17 | 11393.1042
2035-01-25 | 18 | 11827.4048
2035-01-25 | 19 | 11809.3244
2035-01-25 | 20 | 11676.9223
2035-01-25 | 21 | 11502.0045
2035-01-25 | 22 | 11228.9764
2035-01-25 | 23 | 10905.0255
2035-01-25 | 24 | 10618.5348
2035-01-26 | 1 | 10412.3915
2035-01-26 | 2 | 10310.8642
2035-01-26 | 3 | 10277.2194
2035-01-26 | 4 | 10265.4646
2035-01-26 | 5 | 10430.8884
2035-01-26 | 6 | 10730.3476
2035-01-26 | 7 | 11202.773
2035-01-26 | 8 | 11559.1925
2035-01-26 | 9 | 11645.0515
2035-01-26 | 10 | 11573.0743
2035-01-26 | 11 | 11226.0993
2035-01-26 | 12 | 11031.0664
2035-01-26 | 13 | 10928.9803
2035-01-26 | 14 | 11175.9941
2035-01-26 | 15 | 11123.8283
2035-01-26 | 16 | 11296.6574
2035-01-26 | 17 | 11402.8773
2035-01-26 | 18 | 11760.7001
2035-01-26 | 19 | 11800.5294
2035-01-26 | 20 | 11706.922
2035-01-26 | 21 | 11560.5805
2035-01-26 | 22 | 11280.8125
2035-01-26 | 23 | 10967.7681
2035-01-26 | 24 | 10667.2856
2035-01-27 | 1 | 10451.0256
2035-01-27 | 2 | 10321.0792
2035-01-27 | 3 | 10229.9989
2035-01-27 | 4 | 10199.9129
2035-01-27 | 5 | 10242.9193
2035-01-27 | 6 | 10350.1313
2035-01-27 | 7 | 10589.0026
2035-01-27 | 8 | 10860.0333
2035-01-27 | 9 | 11037.1187
2035-01-27 | 10 | 10917.3364
2035-01-27 | 11 | 10724.2894
2035-01-27 | 12 | 10678.3406
2035-01-27 | 13 | 10645.9468
2035-01-27 | 14 | 10722.1141
2035-01-27 | 15 | 10858.6407
2035-01-27 | 16 | 11053.857
2035-01-27 | 17 | 11127.873
2035-01-27 | 18 | 11486.6708
2035-01-27 | 19 | 11469.3623
2035-01-27 | 20 | 11398.9799
2035-01-27 | 21 | 11227.8154
2035-01-27 | 22 | 11041.7919
2035-01-27 | 23 | 10786.2395
2035-01-27 | 24 | 10538.8388
2035-01-28 | 1 | 10342.1132
2035-01-28 | 2 | 10235.8973
2035-01-28 | 3 | 10156.8425
2035-01-28 | 4 | 10130.4503
2035-01-28 | 5 | 10162.5729
2035-01-28 | 6 | 10171.7836
2035-01-28 | 7 | 10306.43
2035-01-28 | 8 | 10596.9492
2035-01-28 | 9 | 10758.8383
2035-01-28 | 10 | 10751.2702
2035-01-28 | 11 | 10830.5974
2035-01-28 | 12 | 10848.4468
2035-01-28 | 13 | 10751.9156
2035-01-28 | 14 | 10813.9169
2035-01-28 | 15 | 10843.0345
2035-01-28 | 16 | 10992.7146
2035-01-28 | 17 | 11133.9542
2035-01-28 | 18 | 11354.02
2035-01-28 | 19 | 11326.4668
2035-01-28 | 20 | 11277.7705
2035-01-28 | 21 | 11134.5788
2035-01-28 | 22 | 10888.582
2035-01-28 | 23 | 10580.5181
2035-01-28 | 24 | 10313.5201
2035-01-29 | 1 | 10175.7544
2035-01-29 | 2 | 10057.7885
2035-01-29 | 3 | 10002.0865
2035-01-29 | 4 | 10009.6002
2035-01-29 | 5 | 10220.5606
2035-01-29 | 6 | 10484.574
2035-01-29 | 7 | 10957.5545
2035-01-29 | 8 | 11318.901
2035-01-29 | 9 | 11444.3077
2035-01-29 | 10 | 11243.0809
2035-01-29 | 11 | 11125.1235
2035-01-29 | 12 | 11415.3342
2035-01-29 | 13 | 11383.7495
2035-01-29 | 14 | 11328.6501
2035-01-29 | 15 | 11354.6667
2035-01-29 | 16 | 11270.9638
2035-01-29 | 17 | 11481.4995
2035-01-29 | 18 | 11554.2896
2035-01-29 | 19 | 11559.8687
2035-01-29 | 20 | 11531.9809
2035-01-29 | 21 | 11368.27
2035-01-29 | 22 | 11028.2052
2035-01-29 | 23 | 10658.8197
2035-01-29 | 24 | 10462.3936
2035-01-30 | 1 | 10260.5633
2035-01-30 | 2 | 10121.9785
2035-01-30 | 3 | 10019.5483
2035-01-30 | 4 | 10041.2226
2035-01-30 | 5 | 10234.7878
2035-01-30 | 6 | 10584.6701
2035-01-30 | 7 | 11098.2482
2035-01-30 | 8 | 11442.6448
2035-01-30 | 9 | 11531.7282
2035-01-30 | 10 | 11470.8078
2035-01-30 | 11 | 11541.2831
2035-01-30 | 12 | 11014.9095
2035-01-30 | 13 | 11039.5505
2035-01-30 | 14 | 11055.137
2035-01-30 | 15 | 11070.8697
2035-01-30 | 16 | 11200.8151
2035-01-30 | 17 | 11579.2563
2035-01-30 | 18 | 12087.6225
2035-01-30 | 19 | 12073.2744
2035-01-30 | 20 | 11990.2925
2035-01-30 | 21 | 11823.4651
2035-01-30 | 22 | 11551.0162
2035-01-30 | 23 | 11187.1043
2035-01-30 | 24 | 10885.6678
2035-01-31 | 1 | 10672.1277
2035-01-31 | 2 | 10585.1357
2035-01-31 | 3 | 10544.1585
2035-01-31 | 4 | 10556.0373
2035-01-31 | 5 | 10712.2566
2035-01-31 | 6 | 11020.7417
2035-01-31 | 7 | 11492.3491
2035-01-31 | 8 | 11866.4803
2035-01-31 | 9 | 11993.2349
2035-01-31 | 10 | 11635.5502
2035-01-31 | 11 | 11401.915
2035-01-31 | 12 | 11393.2875
2035-01-31 | 13 | 11383.7294
2035-01-31 | 14 | 11391.7487
2035-01-31 | 15 | 11392.5021
2035-01-31 | 16 | 11531.4992
2035-01-31 | 17 | 11902.6082
2035-01-31 | 18 | 12579.1222
2035-01-31 | 19 | 12520.9292
2035-01-31 | 20 | 12485.4358
2035-01-31 | 21 | 12308.0436
2035-01-31 | 22 | 12074.6195
2035-01-31 | 23 | 11709.9934
2035-01-31 | 24 | 11359.1903
2035-02-01 | 1 | 11141.4546
2035-02-01 | 2 | 11025.8368
2035-02-01 | 3 | 10951.6182
2035-02-01 | 4 | 10949.208
2035-02-01 | 5 | 11033.5467
2035-02-01 | 6 | 11258.7273
2035-02-01 | 7 | 11634.4923
2035-02-01 | 8 | 12111.4876
2035-02-01 | 9 | 12298.8175
2035-02-01 | 10 | 12036.4399
2035-02-01 | 11 | 11562.2641
2035-02-01 | 12 | 11538.8169
2035-02-01 | 13 | 11574.0296
2035-02-01 | 14 | 11489.2454
2035-02-01 | 15 | 11434.7805
2035-02-01 | 16 | 11593.6711
2035-02-01 | 17 | 11964.159
2035-02-01 | 18 | 12627.3967
2035-02-01 | 19 | 12651.4226
2035-02-01 | 20 | 12536.0531
2035-02-01 | 21 | 12480.3748
2035-02-01 | 22 | 12347.3781
2035-02-01 | 23 | 12062.825
2035-02-01 | 24 | 11717.5612
2035-02-02 | 1 | 11429.3867
2035-02-02 | 2 | 11302.8239
2035-02-02 | 3 | 11225.4085
2035-02-02 | 4 | 11211.1373
2035-02-02 | 5 | 11281.7091
2035-02-02 | 6 | 11466.3314
2035-02-02 | 7 | 11827.0979
2035-02-02 | 8 | 12191.5229
2035-02-02 | 9 | 12391.7077
2035-02-02 | 10 | 12342.9238
2035-02-02 | 11 | 12327.3142
2035-02-02 | 12 | 11675.4967
2035-02-02 | 13 | 12239.4479
2035-02-02 | 14 | 12140.6407
2035-02-02 | 15 | 11555.8746
2035-02-02 | 16 | 11605.4296
2035-02-02 | 17 | 11930.5123
2035-02-02 | 18 | 12498.5096
2035-02-02 | 19 | 12577.7995
2035-02-02 | 20 | 12503.8174
2035-02-02 | 21 | 12459.8452
2035-02-02 | 22 | 12313.2541
2035-02-02 | 23 | 12030.7221
2035-02-02 | 24 | 11686.7857
2035-02-03 | 1 | 11400.9742
2035-02-03 | 2 | 11235.8288
2035-02-03 | 3 | 11121.2938
2035-02-03 | 4 | 11036.8949
2035-02-03 | 5 | 10990.4619
2035-02-03 | 6 | 10864.6078
2035-02-03 | 7 | 10992.7337
2035-02-03 | 8 | 11415.5689
2035-02-03 | 9 | 11699.439
2035-02-03 | 10 | 11676.868
2035-02-03 | 11 | 11673.7843
2035-02-03 | 12 | 11647.2182
2035-02-03 | 13 | 11478.3205
2035-02-03 | 14 | 11416.3387
2035-02-03 | 15 | 11351.9439
2035-02-03 | 16 | 11363.7366
2035-02-03 | 17 | 11484.9922
2035-02-03 | 18 | 11777.917
2035-02-03 | 19 | 11855.8431
2035-02-03 | 20 | 11799.5472
2035-02-03 | 21 | 11723.4668
2035-02-03 | 22 | 11533.892
2035-02-03 | 23 | 11266.3748
2035-02-03 | 24 | 11002.446
2035-02-04 | 1 | 10741.7198
2035-02-04 | 2 | 10550.3871
2035-02-04 | 3 | 10421.5685
2035-02-04 | 4 | 10349.2056
2035-02-04 | 5 | 10284.1972
2035-02-04 | 6 | 10198.2232
2035-02-04 | 7 | 10338.8179
2035-02-04 | 8 | 10688.9321
2035-02-04 | 9 | 10911.2219
2035-02-04 | 10 | 10842.8142
2035-02-04 | 11 | 10340.8214
2035-02-04 | 12 | 10320.2979
2035-02-04 | 13 | 10279.8153
2035-02-04 | 14 | 10237.9617
2035-02-04 | 15 | 10785.9056
2035-02-04 | 16 | 10903.1195
2035-02-04 | 17 | 11054.378
2035-02-04 | 18 | 11302.7938
2035-02-04 | 19 | 11381.6823
2035-02-04 | 20 | 11356.7239
2035-02-04 | 21 | 11225.9086
2035-02-04 | 22 | 11008.7368
2035-02-04 | 23 | 10669.8294
2035-02-04 | 24 | 10423.9123
2035-02-05 | 1 | 10280.3322
2035-02-05 | 2 | 10170.4945
2035-02-05 | 3 | 10114.1947
2035-02-05 | 4 | 10071.8499
2035-02-05 | 5 | 10209.0457
2035-02-05 | 6 | 10473.4961
2035-02-05 | 7 | 10927.6635
2035-02-05 | 8 | 11292.851
2035-02-05 | 9 | 11416.6324
2035-02-05 | 10 | 11245.317
2035-02-05 | 11 | 11013.8711
2035-02-05 | 12 | 10969.6083
2035-02-05 | 13 | 10975.39
2035-02-05 | 14 | 11207.338
2035-02-05 | 15 | 11263.3275
2035-02-05 | 16 | 11270.6498
2035-02-05 | 17 | 11354.2707
2035-02-05 | 18 | 11481.9587
2035-02-05 | 19 | 11501.8743
2035-02-05 | 20 | 11420.762
2035-02-05 | 21 | 11262.1948
2035-02-05 | 22 | 10944.8119
2035-02-05 | 23 | 10624.175
2035-02-05 | 24 | 10287.7006
2035-02-06 | 1 | 10119.4385
2035-02-06 | 2 | 10013.5355
2035-02-06 | 3 | 9961.0111
2035-02-06 | 4 | 9975.6663
2035-02-06 | 5 | 10130.9788
2035-02-06 | 6 | 10415.169
2035-02-06 | 7 | 10876.1693
2035-02-06 | 8 | 11217.6554
2035-02-06 | 9 | 11345.5977
2035-02-06 | 10 | 11209.1438
2035-02-06 | 11 | 11202.7354
2035-02-06 | 12 | 10943.5949
2035-02-06 | 13 | 10731.4223
2035-02-06 | 14 | 11117.5147
2035-02-06 | 15 | 11067.627
2035-02-06 | 16 | 11100.1308
2035-02-06 | 17 | 11335.8688
2035-02-06 | 18 | 11464.9631
2035-02-06 | 19 | 11527.2908
2035-02-06 | 20 | 11446.1151
2035-02-06 | 21 | 11292.6069
2035-02-06 | 22 | 10989.6447
2035-02-06 | 23 | 10630.5269
2035-02-06 | 24 | 10376.5543
2035-02-07 | 1 | 10166.8331
2035-02-07 | 2 | 10073.6688
2035-02-07 | 3 | 9976.7793
2035-02-07 | 4 | 9984.7724
2035-02-07 | 5 | 10201.8933
2035-02-07 | 6 | 10459.2188
2035-02-07 | 7 | 10949.3359
2035-02-07 | 8 | 11305.7742
2035-02-07 | 9 | 11447.8027
2035-02-07 | 10 | 11352.2773
2035-02-07 | 11 | 11284.0849
2035-02-07 | 12 | 10810.492
2035-02-07 | 13 | 11387.1951
2035-02-07 | 14 | 11456.8802
2035-02-07 | 15 | 11455.0818
2035-02-07 | 16 | 11559.2018
2035-02-07 | 17 | 11707.5457
2035-02-07 | 18 | 11897.5007
2035-02-07 | 19 | 11943.0106
2035-02-07 | 20 | 11849.1133
2035-02-07 | 21 | 11684.1221
2035-02-07 | 22 | 11387.4799
2035-02-07 | 23 | 11040.9834
2035-02-07 | 24 | 10765.6385
2035-02-08 | 1 | 10617.772
2035-02-08 | 2 | 10520.2329
2035-02-08 | 3 | 10473.5035
2035-02-08 | 4 | 10478.1628
2035-02-08 | 5 | 10656.3239
2035-02-08 | 6 | 10959.1686
2035-02-08 | 7 | 11435.5972
2035-02-08 | 8 | 11767.2934
2035-02-08 | 9 | 11834.9827
2035-02-08 | 10 | 11423.1156
2035-02-08 | 11 | 11254.4584
2035-02-08 | 12 | 11247.0146
2035-02-08 | 13 | 11203.3669
2035-02-08 | 14 | 11205.2892
2035-02-08 | 15 | 11170.0963
2035-02-08 | 16 | 11259.0838
2035-02-08 | 17 | 11582.0612
2035-02-08 | 18 | 12171.1853
2035-02-08 | 19 | 12250.8529
2035-02-08 | 20 | 12174.0429
2035-02-08 | 21 | 12027.9716
2035-02-08 | 22 | 11799.0739
2035-02-08 | 23 | 11467.7425
2035-02-08 | 24 | 11132.7504
2035-02-09 | 1 | 10890.0652
2035-02-09 | 2 | 10779.881
2035-02-09 | 3 | 10700.035
2035-02-09 | 4 | 10697.5015
2035-02-09 | 5 | 10809.9561
2035-02-09 | 6 | 11042.0954
2035-02-09 | 7 | 11473.6164
2035-02-09 | 8 | 11877.6561
2035-02-09 | 9 | 12081.2061
2035-02-09 | 10 | 11898.7906
2035-02-09 | 11 | 11935.7944
2035-02-09 | 12 | 11924.922
2035-02-09 | 13 | 11337.4399
2035-02-09 | 14 | 11298.8418
2035-02-09 | 15 | 11836.4036
2035-02-09 | 16 | 11851.0853
2035-02-09 | 17 | 11723.3532
2035-02-09 | 18 | 12265.5745
2035-02-09 | 19 | 12298.6037
2035-02-09 | 20 | 12216.2762
2035-02-09 | 21 | 12098.9039
2035-02-09 | 22 | 11896.6377
2035-02-09 | 23 | 11579.3635
2035-02-09 | 24 | 11269.8799
2035-02-10 | 1 | 11039.162
2035-02-10 | 2 | 10892.2358
2035-02-10 | 3 | 10808.6163
2035-02-10 | 4 | 10792.1531
2035-02-10 | 5 | 10825.9426
2035-02-10 | 6 | 10858.7621
2035-02-10 | 7 | 11005.1663
2035-02-10 | 8 | 11258.0168
2035-02-10 | 9 | 11555.9413
2035-02-10 | 10 | 11532.1288
2035-02-10 | 11 | 11530.9597
2035-02-10 | 12 | 11537.7677
2035-02-10 | 13 | 11470.3555
2035-02-10 | 14 | 11273.7259
2035-02-10 | 15 | 11408.068
2035-02-10 | 16 | 11314.3356
2035-02-10 | 17 | 11566.0721
2035-02-10 | 18 | 11869.3722
2035-02-10 | 19 | 12008.1961
2035-02-10 | 20 | 11963.3242
2035-02-10 | 21 | 11855.313
2035-02-10 | 22 | 11746.5907
2035-02-10 | 23 | 11504.5359
2035-02-10 | 24 | 11215.9731
2035-02-11 | 1 | 10986.1172
2035-02-11 | 2 | 10813.1683
2035-02-11 | 3 | 10712.9983
2035-02-11 | 4 | 10628.3603
2035-02-11 | 5 | 10519.34
2035-02-11 | 6 | 10456.4192
2035-02-11 | 7 | 10642.9455
2035-02-11 | 8 | 10826.0247
2035-02-11 | 9 | 11126.797
2035-02-11 | 10 | 11195.7571
2035-02-11 | 11 | 11027.756
2035-02-11 | 12 | 11205.3644
2035-02-11 | 13 | 11167.1691
2035-02-11 | 14 | 11161.608
2035-02-11 | 15 | 11187.6569
2035-02-11 | 16 | 11262.5302
2035-02-11 | 17 | 11416.135
2035-02-11 | 18 | 11621.8142
2035-02-11 | 19 | 11720.2947
2035-02-11 | 20 | 11663.1451
2035-02-11 | 21 | 11543.758
2035-02-11 | 22 | 11321.5286
2035-02-11 | 23 | 10992.7333
2035-02-11 | 24 | 10750.6194
2035-02-12 | 1 | 10577.1974
2035-02-12 | 2 | 10430.6185
2035-02-12 | 3 | 10365.1298
2035-02-12 | 4 | 10361.4461
2035-02-12 | 5 | 10478.9193
2035-02-12 | 6 | 10700.0686
2035-02-12 | 7 | 11130.9142
2035-02-12 | 8 | 11429.562
2035-02-12 | 9 | 11483.8048
2035-02-12 | 10 | 11174.4931
2035-02-12 | 11 | 11503.0866
2035-02-12 | 12 | 11152.4686
2035-02-12 | 13 | 11186.752
2035-02-12 | 14 | 10881.7509
2035-02-12 | 15 | 11190.0269
2035-02-12 | 16 | 11482.9716
2035-02-12 | 17 | 11437.4201
2035-02-12 | 18 | 11588.3565
2035-02-12 | 19 | 11685.2592
2035-02-12 | 20 | 11614.4768
2035-02-12 | 21 | 11456.6809
2035-02-12 | 22 | 11196.6321
2035-02-12 | 23 | 10798.6264
2035-02-12 | 24 | 10488.4238
2035-02-13 | 1 | 10277.9835
2035-02-13 | 2 | 10159.9746
2035-02-13 | 3 | 10163.4467
2035-02-13 | 4 | 10133.1634
2035-02-13 | 5 | 10281.8636
2035-02-13 | 6 | 10519.0327
2035-02-13 | 7 | 10961.5131
2035-02-13 | 8 | 11124.9367
2035-02-13 | 9 | 11150.5045
2035-02-13 | 10 | 10983.444
2035-02-13 | 11 | 10798.4756
2035-02-13 | 12 | 10783.5564
2035-02-13 | 13 | 10770.1656
2035-02-13 | 14 | 10752.9806
2035-02-13 | 15 | 10767.6584
2035-02-13 | 16 | 10952.0789
2035-02-13 | 17 | 11220.1717
2035-02-13 | 18 | 11560.7467
2035-02-13 | 19 | 11629.2042
2035-02-13 | 20 | 11605.5199
2035-02-13 | 21 | 11441.2112
2035-02-13 | 22 | 11068.0794
2035-02-13 | 23 | 10693.8787
2035-02-13 | 24 | 10437.6573
2035-02-14 | 1 | 10231.7533
2035-02-14 | 2 | 10136.8891
2035-02-14 | 3 | 10092.4836
2035-02-14 | 4 | 10111.5344
2035-02-14 | 5 | 10279.1575
2035-02-14 | 6 | 10603.8361
2035-02-14 | 7 | 11034.5575
2035-02-14 | 8 | 11239.9737
2035-02-14 | 9 | 11357.5655
2035-02-14 | 10 | 11400.1584
2035-02-14 | 11 | 11089.7637
2035-02-14 | 12 | 11243.7999
2035-02-14 | 13 | 10991.8218
2035-02-14 | 14 | 11344.3182
2035-02-14 | 15 | 11185.5971
2035-02-14 | 16 | 11285.0685
2035-02-14 | 17 | 11443.2013
2035-02-14 | 18 | 11580.0637
2035-02-14 | 19 | 11634.2312
2035-02-14 | 20 | 11564.1859
2035-02-14 | 21 | 11374.8835
2035-02-14 | 22 | 11104.5138
2035-02-14 | 23 | 10747.8017
2035-02-14 | 24 | 10453.3414
2035-02-15 | 1 | 10291.3748
2035-02-15 | 2 | 10179.6489
2035-02-15 | 3 | 10131.5403
2035-02-15 | 4 | 10125.8551
2035-02-15 | 5 | 10326.3515
2035-02-15 | 6 | 10612.7091
2035-02-15 | 7 | 11039.548
2035-02-15 | 8 | 11222.8684
2035-02-15 | 9 | 11271.9302
2035-02-15 | 10 | 11058.4535
2035-02-15 | 11 | 10873.6859
2035-02-15 | 12 | 10799.4766
2035-02-15 | 13 | 10778.7253
2035-02-15 | 14 | 10730.2717
2035-02-15 | 15 | 10799.7493
2035-02-15 | 16 | 10929.6536
2035-02-15 | 17 | 11083.666
2035-02-15 | 18 | 11393.0967
2035-02-15 | 19 | 11615.4043
2035-02-15 | 20 | 11607.6674
2035-02-15 | 21 | 11424.7157
2035-02-15 | 22 | 11154.2275
2035-02-15 | 23 | 10799.6858
2035-02-15 | 24 | 10552.1207
2035-02-16 | 1 | 10361.6698
2035-02-16 | 2 | 10275.0866
2035-02-16 | 3 | 10222.7194
2035-02-16 | 4 | 10234.4006
2035-02-16 | 5 | 10366.0913
2035-02-16 | 6 | 10667.838
2035-02-16 | 7 | 11116.5504
2035-02-16 | 8 | 11299.1863
2035-02-16 | 9 | 11438.9731
2035-02-16 | 10 | 11352.0185
2035-02-16 | 11 | 11379.0803
2035-02-16 | 12 | 11328.746
2035-02-16 | 13 | 11318.5015
2035-02-16 | 14 | 11119.6376
2035-02-16 | 15 | 11341.8584
2035-02-16 | 16 | 11333.4547
2035-02-16 | 17 | 11478.1727
2035-02-16 | 18 | 11559.2759
2035-02-16 | 19 | 11759.725
2035-02-16 | 20 | 11653.6612
2035-02-16 | 21 | 11489.4214
2035-02-16 | 22 | 11237.8547
2035-02-16 | 23 | 10889.3216
2035-02-16 | 24 | 10606.4222
2035-02-17 | 1 | 10379.7841
2035-02-17 | 2 | 10256.5392
2035-02-17 | 3 | 10179.6926
2035-02-17 | 4 | 10140.633
2035-02-17 | 5 | 10180.6397
2035-02-17 | 6 | 10274.3843
2035-02-17 | 7 | 10520.6028
2035-02-17 | 8 | 10648.9419
2035-02-17 | 9 | 10783.3737
2035-02-17 | 10 | 10822.7397
2035-02-17 | 11 | 10833.7731
2035-02-17 | 12 | 10580.2799
2035-02-17 | 13 | 10582.619
2035-02-17 | 14 | 10570.3712
2035-02-17 | 15 | 10797.8752
2035-02-17 | 16 | 11228.2245
2035-02-17 | 17 | 11351.8537
2035-02-17 | 18 | 11525.156
2035-02-17 | 19 | 11684.2418
2035-02-17 | 20 | 11612.4193
2035-02-17 | 21 | 11487.4573
2035-02-17 | 22 | 11316.3751
2035-02-17 | 23 | 11100.3713
2035-02-17 | 24 | 10901.6693
2035-02-18 | 1 | 10685.3639
2035-02-18 | 2 | 10568.8927
2035-02-18 | 3 | 10491.1035
2035-02-18 | 4 | 10405.9144
2035-02-18 | 5 | 10463.0413
2035-02-18 | 6 | 10542.2079
2035-02-18 | 7 | 10727.895
2035-02-18 | 8 | 10827.2339
2035-02-18 | 9 | 10939.4539
2035-02-18 | 10 | 10818.6167
2035-02-18 | 11 | 10780.1071
2035-02-18 | 12 | 10860.7769
2035-02-18 | 13 | 10881.0115
2035-02-18 | 14 | 10893.6172
2035-02-18 | 15 | 10940.0402
2035-02-18 | 16 | 11089.1408
2035-02-18 | 17 | 11494.523
2035-02-18 | 18 | 12032.9611
2035-02-18 | 19 | 12196.3081
2035-02-18 | 20 | 12116.2923
2035-02-18 | 21 | 12011.4692
2035-02-18 | 22 | 11846.1472
2035-02-18 | 23 | 11525.9072
2035-02-18 | 24 | 11239.8503
2035-02-19 | 1 | 11073.8716
2035-02-19 | 2 | 10920.8806
2035-02-19 | 3 | 10834.8117
2035-02-19 | 4 | 10788.2587
2035-02-19 | 5 | 10807.723
2035-02-19 | 6 | 10827.0147
2035-02-19 | 7 | 10894.3757
2035-02-19 | 8 | 11047.5652
2035-02-19 | 9 | 11060.2344
2035-02-19 | 10 | 10950.4443
2035-02-19 | 11 | 10927.617
2035-02-19 | 12 | 10979.2179
2035-02-19 | 13 | 10974.5344
2035-02-19 | 14 | 10949.3899
2035-02-19 | 15 | 10945.3196
2035-02-19 | 16 | 11018.8809
2035-02-19 | 17 | 11447.6686
2035-02-19 | 18 | 12084.413
2035-02-19 | 19 | 12345.2482
2035-02-19 | 20 | 12268.1235
2035-02-19 | 21 | 12140.5095
2035-02-19 | 22 | 11963.8492
2035-02-19 | 23 | 11659.8755
2035-02-19 | 24 | 11331.5229
2035-02-20 | 1 | 11146.7699
2035-02-20 | 2 | 11000.3522
2035-02-20 | 3 | 10921.333
2035-02-20 | 4 | 10963.2992
2035-02-20 | 5 | 11045.3836
2035-02-20 | 6 | 11243.8002
2035-02-20 | 7 | 11582.1947
2035-02-20 | 8 | 11848.6695
2035-02-20 | 9 | 11804.7148
2035-02-20 | 10 | 11652.5627
2035-02-20 | 11 | 11571
2035-02-20 | 12 | 11566.8447
2035-02-20 | 13 | 11538.5058
2035-02-20 | 14 | 11514.5517
2035-02-20 | 15 | 11491.7396
2035-02-20 | 16 | 11580.3222
2035-02-20 | 17 | 11912.8265
2035-02-20 | 18 | 12390.2769
2035-02-20 | 19 | 12639.1053
2035-02-20 | 20 | 12537.6405
2035-02-20 | 21 | 12422.2072
2035-02-20 | 22 | 12226.34
2035-02-20 | 23 | 11903.3813
2035-02-20 | 24 | 11573.4912
2035-02-21 | 1 | 11295.4435
2035-02-21 | 2 | 11168.2329
2035-02-21 | 3 | 11099.031
2035-02-21 | 4 | 11085.8191
2035-02-21 | 5 | 11129.4289
2035-02-21 | 6 | 11351.8361
2035-02-21 | 7 | 11713.4619
2035-02-21 | 8 | 11944.0644
2035-02-21 | 9 | 11874.427
2035-02-21 | 10 | 11685.9321
2035-02-21 | 11 | 11648.4073
2035-02-21 | 12 | 11915.9896
2035-02-21 | 13 | 11826.7407
2035-02-21 | 14 | 11765.408
2035-02-21 | 15 | 11907.3583
2035-02-21 | 16 | 11962.7367
2035-02-21 | 17 | 12135.6015
2035-02-21 | 18 | 12191.1965
2035-02-21 | 19 | 12488.8437
2035-02-21 | 20 | 12450.5292
2035-02-21 | 21 | 12353.2645
2035-02-21 | 22 | 12154.4272
2035-02-21 | 23 | 11820.1504
2035-02-21 | 24 | 11491.2423
2035-02-22 | 1 | 11212.6229
2035-02-22 | 2 | 11075.6753
2035-02-22 | 3 | 10965.5587
2035-02-22 | 4 | 10913.1536
2035-02-22 | 5 | 10978.4107
2035-02-22 | 6 | 11139.9542
2035-02-22 | 7 | 11542.8012
2035-02-22 | 8 | 11853.0224
2035-02-22 | 9 | 11967.1836
2035-02-22 | 10 | 12054.2089
2035-02-22 | 11 | 11727.9996
2035-02-22 | 12 | 11665.4596
2035-02-22 | 13 | 11745.1366
2035-02-22 | 14 | 11551.7589
2035-02-22 | 15 | 11556.7718
2035-02-22 | 16 | 11536.6606
2035-02-22 | 17 | 11828.1668
2035-02-22 | 18 | 12024.8984
2035-02-22 | 19 | 12251.6688
2035-02-22 | 20 | 12203.7487
2035-02-22 | 21 | 12042.3084
2035-02-22 | 22 | 11804.7615
2035-02-22 | 23 | 11495.5749
2035-02-22 | 24 | 11170.3706
2035-02-23 | 1 | 10930.7125
2035-02-23 | 2 | 10794.2233
2035-02-23 | 3 | 10702.1379
2035-02-23 | 4 | 10633.5367
2035-02-23 | 5 | 10709.5273
2035-02-23 | 6 | 10884.9192
2035-02-23 | 7 | 11312.1086
2035-02-23 | 8 | 11604.6071
2035-02-23 | 9 | 11513.3136
2035-02-23 | 10 | 11428.3589
2035-02-23 | 11 | 11254.2108
2035-02-23 | 12 | 11393.4585
2035-02-23 | 13 | 11032.3818
2035-02-23 | 14 | 11197.5357
2035-02-23 | 15 | 11244.7703
2035-02-23 | 16 | 11232.4222
2035-02-23 | 17 | 11602.4799
2035-02-23 | 18 | 11687.2322
2035-02-23 | 19 | 11892.2576
2035-02-23 | 20 | 11843.2894
2035-02-23 | 21 | 11711.3237
2035-02-23 | 22 | 11440.0215
2035-02-23 | 23 | 11128.357
2035-02-23 | 24 | 10820.6192
2035-02-24 | 1 | 10587.9555
2035-02-24 | 2 | 10462.3188
2035-02-24 | 3 | 10360.1171
2035-02-24 | 4 | 10335.6856
2035-02-24 | 5 | 10378.7607
2035-02-24 | 6 | 10442.9007
2035-02-24 | 7 | 10667.6397
2035-02-24 | 8 | 10872.7647
2035-02-24 | 9 | 10829.0407
2035-02-24 | 10 | 10933.2867
2035-02-24 | 11 | 10866.697
2035-02-24 | 12 | 10811.1272
2035-02-24 | 13 | 10745.1834
2035-02-24 | 14 | 10742.2973
2035-02-24 | 15 | 10735.491
2035-02-24 | 16 | 10823.0422
2035-02-24 | 17 | 11152.4509
2035-02-24 | 18 | 11643.8267
2035-02-24 | 19 | 11874.7516
2035-02-24 | 20 | 11858.7094
2035-02-24 | 21 | 11686.3942
2035-02-24 | 22 | 11530.6797
2035-02-24 | 23 | 11276.9038
2035-02-24 | 24 | 11023.4792
2035-02-25 | 1 | 10815.2356
2035-02-25 | 2 | 10676.9007
2035-02-25 | 3 | 10606.1032
2035-02-25 | 4 | 10566.9643
2035-02-25 | 5 | 10588.8408
2035-02-25 | 6 | 10612.0814
2035-02-25 | 7 | 10736.0844
2035-02-25 | 8 | 10923.4177
2035-02-25 | 9 | 10836.4272
2035-02-25 | 10 | 10770.4439
2035-02-25 | 11 | 10792.6857
2035-02-25 | 12 | 10873.1146
2035-02-25 | 13 | 10891.6737
2035-02-25 | 14 | 10881.1126
2035-02-25 | 15 | 10887.4605
2035-02-25 | 16 | 10990.6286
2035-02-25 | 17 | 11378.3495
2035-02-25 | 18 | 11852.0429
2035-02-25 | 19 | 12142.9622
2035-02-25 | 20 | 12087.4743
2035-02-25 | 21 | 11980.2854
2035-02-25 | 22 | 11810.3229
2035-02-25 | 23 | 11505.0287
2035-02-25 | 24 | 11219.7038
2035-02-26 | 1 | 11039.7411
2035-02-26 | 2 | 10919.4788
2035-02-26 | 3 | 10864.2219
2035-02-26 | 4 | 10870.3887
2035-02-26 | 5 | 10992.8988
2035-02-26 | 6 | 11251.0399
2035-02-26 | 7 | 11658.1746
2035-02-26 | 8 | 11952.3919
2035-02-26 | 9 | 12030.0398
2035-02-26 | 10 | 12127.2157
2035-02-26 | 11 | 11705.8707
2035-02-26 | 12 | 11875.3302
2035-02-26 | 13 | 12029.1682
2035-02-26 | 14 | 12009.6412
2035-02-26 | 15 | 12048.488
2035-02-26 | 16 | 12004.8902
2035-02-26 | 17 | 12273.8923
2035-02-26 | 18 | 12427.1679
2035-02-26 | 19 | 12576.7275
2035-02-26 | 20 | 12580.0835
2035-02-26 | 21 | 12459.4271
2035-02-26 | 22 | 12241.3037
2035-02-26 | 23 | 11905.6593
2035-02-26 | 24 | 11580.8022
2035-02-27 | 1 | 11320.3243
2035-02-27 | 2 | 11186.4639
2035-02-27 | 3 | 11117.2769
2035-02-27 | 4 | 11103.9714
2035-02-27 | 5 | 11190.181
2035-02-27 | 6 | 11308.4573
2035-02-27 | 7 | 11677.9967
2035-02-27 | 8 | 11970.8505
2035-02-27 | 9 | 12058.5461
2035-02-27 | 10 | 11675.1532
2035-02-27 | 11 | 11615.9592
2035-02-27 | 12 | 11635.9135
2035-02-27 | 13 | 11916.6155
2035-02-27 | 14 | 11428.1662
2035-02-27 | 15 | 11492.9242
2035-02-27 | 16 | 11630.7484
2035-02-27 | 17 | 11738.5584
2035-02-27 | 18 | 11997.3111
2035-02-27 | 19 | 12267.7158
2035-02-27 | 20 | 12260.5993
2035-02-27 | 21 | 12173.6073
2035-02-27 | 22 | 11905.2929
2035-02-27 | 23 | 11522.5576
2035-02-27 | 24 | 11171.212
2035-02-28 | 1 | 10912.2417
2035-02-28 | 2 | 10744.1401
2035-02-28 | 3 | 10629.3542
2035-02-28 | 4 | 10585.8405
2035-02-28 | 5 | 10646.3993
2035-02-28 | 6 | 10751.602
2035-02-28 | 7 | 11142.3168
2035-02-28 | 8 | 11570.051
2035-02-28 | 9 | 11583.95
2035-02-28 | 10 | 11676.9707
2035-02-28 | 11 | 11503.3173
2035-02-28 | 12 | 11666.6624
2035-02-28 | 13 | 11588.0424
2035-02-28 | 14 | 11587.9831
2035-02-28 | 15 | 11539.6673
2035-02-28 | 16 | 11626.0115
2035-02-28 | 17 | 11716.451
2035-02-28 | 18 | 11767.9503
2035-02-28 | 19 | 11963.6564
2035-02-28 | 20 | 11913.4836
2035-02-28 | 21 | 11748.4829
2035-02-28 | 22 | 11466.293
2035-02-28 | 23 | 11090.6821
2035-02-28 | 24 | 10791.2799
2035-03-01 | 1 | 10586.016
2035-03-01 | 2 | 10483.2795
2035-03-01 | 3 | 10427.3957
2035-03-01 | 4 | 10440.8485
2035-03-01 | 5 | 10593.8332
2035-03-01 | 6 | 10885.2378
2035-03-01 | 7 | 11362.8308
2035-03-01 | 8 | 11755.3111
2035-03-01 | 9 | 11693.3237
2035-03-01 | 10 | 11701.4314
2035-03-01 | 11 | 11745.4502
2035-03-01 | 12 | 11548.0326
2035-03-01 | 13 | 11581.3958
2035-03-01 | 14 | 11655.0146
2035-03-01 | 15 | 11643.4925
2035-03-01 | 16 | 11730.3412
2035-03-01 | 17 | 11515.2456
2035-03-01 | 18 | 11877.5066
2035-03-01 | 19 | 12156.3502
2035-03-01 | 20 | 12098.2061
2035-03-01 | 21 | 11970.6271
2035-03-01 | 22 | 11770.3416
2035-03-01 | 23 | 11423.0946
2035-03-01 | 24 | 11135.9644
2035-03-02 | 1 | 10966.0335
2035-03-02 | 2 | 10876.5994
2035-03-02 | 3 | 10790.4374
2035-03-02 | 4 | 10838.4658
2035-03-02 | 5 | 10978.3792
2035-03-02 | 6 | 11259.0731
2035-03-02 | 7 | 11667.3825
2035-03-02 | 8 | 11952.1513
2035-03-02 | 9 | 11920.6117
2035-03-02 | 10 | 11645.3095
2035-03-02 | 11 | 11737.4048
2035-03-02 | 12 | 11530.1055
2035-03-02 | 13 | 11509.1067
2035-03-02 | 14 | 11913.2357
2035-03-02 | 15 | 12041.299
2035-03-02 | 16 | 11992.8412
2035-03-02 | 17 | 12212.0081
2035-03-02 | 18 | 12441.0147
2035-03-02 | 19 | 12532.2325
2035-03-02 | 20 | 12489.2004
2035-03-02 | 21 | 12366.427
2035-03-02 | 22 | 12232.9929
2035-03-02 | 23 | 11945.8903
2035-03-02 | 24 | 11654.9915
2035-03-03 | 1 | 11350.5676
2035-03-03 | 2 | 11225.0595
2035-03-03 | 3 | 11137.2187
2035-03-03 | 4 | 11099.8524
2035-03-03 | 5 | 11116.4835
2035-03-03 | 6 | 11079.2158
2035-03-03 | 7 | 11197.8986
2035-03-03 | 8 | 11541.2932
2035-03-03 | 9 | 11526.7686
2035-03-03 | 10 | 11445.2055
2035-03-03 | 11 | 11792.3616
2035-03-03 | 12 | 11314.0369
2035-03-03 | 13 | 11135.6465
2035-03-03 | 14 | 11097.9784
2035-03-03 | 15 | 11058.0732
2035-03-03 | 16 | 11087.1628
2035-03-03 | 17 | 11470.2955
2035-03-03 | 18 | 11913.7551
2035-03-03 | 19 | 12155.2171
2035-03-03 | 20 | 12156.1353
2035-03-03 | 21 | 12191.339
2035-03-03 | 22 | 12042.5577
2035-03-03 | 23 | 11839.0459
2035-03-03 | 24 | 11541.8726
2035-03-04 | 1 | 11328.1175
2035-03-04 | 2 | 11132.3417
2035-03-04 | 3 | 11006.7127
2035-03-04 | 4 | 10941.1732
2035-03-04 | 5 | 10899.8553
2035-03-04 | 6 | 10814.9461
2035-03-04 | 7 | 10898.1806
2035-03-04 | 8 | 11198.2194
2035-03-04 | 9 | 11244.0053
2035-03-04 | 10 | 11465.7734
2035-03-04 | 11 | 11389.4412
2035-03-04 | 12 | 11279.5306
2035-03-04 | 13 | 10933.8269
2035-03-04 | 14 | 11279.3388
2035-03-04 | 15 | 11280.6299
2035-03-04 | 16 | 11216.7984
2035-03-04 | 17 | 11655.3785
2035-03-04 | 18 | 11847.9105
2035-03-04 | 19 | 12019.43
2035-03-04 | 20 | 12033.3544
2035-03-04 | 21 | 11954.8122
2035-03-04 | 22 | 11805.3678
2035-03-04 | 23 | 11521.3877
2035-03-04 | 24 | 11215.4086
2035-03-05 | 1 | 11033.8358
2035-03-05 | 2 | 10848.2381
2035-03-05 | 3 | 10836.7847
2035-03-05 | 4 | 10807.8312
2035-03-05 | 5 | 10890.1707
2035-03-05 | 6 | 11053.2421
2035-03-05 | 7 | 11467.8518
2035-03-05 | 8 | 11866.5875
2035-03-05 | 9 | 11644.0215
2035-03-05 | 10 | 11459.761
2035-03-05 | 11 | 11920.5306
2035-03-05 | 12 | 11306.5259
2035-03-05 | 13 | 11311.3613
2035-03-05 | 14 | 11278.9007
2035-03-05 | 15 | 11250.3742
2035-03-05 | 16 | 11306.2151
2035-03-05 | 17 | 11659.1503
2035-03-05 | 18 | 12054.6365
2035-03-05 | 19 | 12306.215
2035-03-05 | 20 | 12256.6307
2035-03-05 | 21 | 12148.5991
2035-03-05 | 22 | 11931.976
2035-03-05 | 23 | 11634.5337
2035-03-05 | 24 | 11285.6365
2035-03-06 | 1 | 11004.7399
2035-03-06 | 2 | 10862.1949
2035-03-06 | 3 | 10837.602
2035-03-06 | 4 | 10793.6939
2035-03-06 | 5 | 10929.725
2035-03-06 | 6 | 11140.0275
2035-03-06 | 7 | 11560.42
2035-03-06 | 8 | 11926.3772
2035-03-06 | 9 | 11712.2858
2035-03-06 | 10 | 11521.4054
2035-03-06 | 11 | 11610.6472
2035-03-06 | 12 | 11522.6915
2035-03-06 | 13 | 11434.886
2035-03-06 | 14 | 11314.5907
2035-03-06 | 15 | 11287.8061
2035-03-06 | 16 | 11372.2604
2035-03-06 | 17 | 11662.0183
2035-03-06 | 18 | 12015.7487
2035-03-06 | 19 | 12290.5494
2035-03-06 | 20 | 12370.6617
2035-03-06 | 21 | 12234.8203
2035-03-06 | 22 | 12031.3585
2035-03-06 | 23 | 11668.1939
2035-03-06 | 24 | 11372.2334
2035-03-07 | 1 | 11074.6258
2035-03-07 | 2 | 10935.1591
2035-03-07 | 3 | 10831.7407
2035-03-07 | 4 | 10815.7136
2035-03-07 | 5 | 10921.6323
2035-03-07 | 6 | 11093.3953
2035-03-07 | 7 | 11506.7989
2035-03-07 | 8 | 11970.4019
2035-03-07 | 9 | 11646.8673
2035-03-07 | 10 | 11509.9285
2035-03-07 | 11 | 11411.0641
2035-03-07 | 12 | 11496.9941
2035-03-07 | 13 | 11388.3371
2035-03-07 | 14 | 11348.4098
2035-03-07 | 15 | 11507.6961
2035-03-07 | 16 | 11604.6464
2035-03-07 | 17 | 11861.1066
2035-03-07 | 18 | 12091.7861
2035-03-07 | 19 | 12205.7832
2035-03-07 | 20 | 12234.8244
2035-03-07 | 21 | 12107.2929
2035-03-07 | 22 | 11915.2514
2035-03-07 | 23 | 11622.886
2035-03-07 | 24 | 11321.4597
2035-03-08 | 1 | 11096.8685
2035-03-08 | 2 | 10966.6451
2035-03-08 | 3 | 10902.2178
2035-03-08 | 4 | 10886.4406
2035-03-08 | 5 | 10984.4894
2035-03-08 | 6 | 11280.0129
2035-03-08 | 7 | 11592.4128
2035-03-08 | 8 | 12015.9922
2035-03-08 | 9 | 12045.407
2035-03-08 | 10 | 12080.7789
2035-03-08 | 11 | 11989.657
2035-03-08 | 12 | 12038.9717
2035-03-08 | 13 | 11844.3166
2035-03-08 | 14 | 11634.2152
2035-03-08 | 15 | 11566.3974
2035-03-08 | 16 | 11345.4711
2035-03-08 | 17 | 12001.5032
2035-03-08 | 18 | 12121.5609
2035-03-08 | 19 | 12252.1561
2035-03-08 | 20 | 12314.9749
2035-03-08 | 21 | 12239.896
2035-03-08 | 22 | 12038.7805
2035-03-08 | 23 | 11659.2479
2035-03-08 | 24 | 11346.5044
2035-03-09 | 1 | 11089.4039
2035-03-09 | 2 | 10993.9944
2035-03-09 | 3 | 10901.5812
2035-03-09 | 4 | 10871.804
2035-03-09 | 5 | 10933.2479
2035-03-09 | 6 | 11133.7388
2035-03-09 | 7 | 11455.2127
2035-03-09 | 8 | 11895.3611
2035-03-09 | 9 | 11916.3596
2035-03-09 | 10 | 11929.0045
2035-03-09 | 11 | 11715.8606
2035-03-09 | 12 | 11610.7039
2035-03-09 | 13 | 11506.4445
2035-03-09 | 14 | 11438.2086
2035-03-09 | 15 | 11229.1603
2035-03-09 | 16 | 11518.9204
2035-03-09 | 17 | 11744.4628
2035-03-09 | 18 | 11792.7893
2035-03-09 | 19 | 12048.7917
2035-03-09 | 20 | 12125.1556
2035-03-09 | 21 | 12082.6954
2035-03-09 | 22 | 11855.3157
2035-03-09 | 23 | 11592.5334
2035-03-09 | 24 | 11238.6295
2035-03-10 | 1 | 10995.182
2035-03-10 | 2 | 10855.3527
2035-03-10 | 3 | 10804.9223
2035-03-10 | 4 | 10721.9501
2035-03-10 | 5 | 10715.3223
2035-03-10 | 6 | 10750.6565
2035-03-10 | 7 | 10758.3324
2035-03-10 | 8 | 11046.1363
2035-03-10 | 9 | 11047.1334
2035-03-10 | 10 | 10906.4154
2035-03-10 | 11 | 10909.426
2035-03-10 | 12 | 10743.9602
2035-03-10 | 13 | 10597.0723
2035-03-10 | 14 | 10546.4972
2035-03-10 | 15 | 10580.7427
2035-03-10 | 16 | 10815.3858
2035-03-10 | 17 | 11001.1534
2035-03-10 | 18 | 11362.2513
2035-03-10 | 19 | 11512.6552
2035-03-10 | 20 | 11645.9897
2035-03-10 | 21 | 11566.8452
2035-03-10 | 22 | 11410.6801
2035-03-10 | 23 | 11204.3892
2035-03-10 | 24 | 10889.7554
2035-03-11 | 1 | 10672.0627
2035-03-11 | 3 | 10478.0833
2035-03-11 | 4 | 10224.5401
2035-03-11 | 5 | 10220.25
2035-03-11 | 6 | 10219.2199
2035-03-11 | 7 | 10208.0247
2035-03-11 | 8 | 10164.6562
2035-03-11 | 9 | 10470.3224
2035-03-11 | 10 | 10711.059
2035-03-11 | 11 | 10597.9951
2035-03-11 | 12 | 10714.7167
2035-03-11 | 13 | 10539.0434
2035-03-11 | 14 | 10216.1307
2035-03-11 | 15 | 10173.2067
2035-03-11 | 16 | 10154.6078
2035-03-11 | 17 | 10369.3311
2035-03-11 | 18 | 10709.9808
2035-03-11 | 19 | 11067.1877
2035-03-11 | 20 | 11182.3278
2035-03-11 | 21 | 11293.9642
2035-03-11 | 22 | 11202.1071
2035-03-11 | 23 | 10968.3882
2035-03-11 | 24 | 10701.5776
2035-03-12 | 1 | 10440.539
2035-03-12 | 2 | 10285.7499
2035-03-12 | 3 | 10221.2475
2035-03-12 | 4 | 10096.073
2035-03-12 | 5 | 10102.6156
2035-03-12 | 6 | 10268.1528
2035-03-12 | 7 | 10534.666
2035-03-12 | 8 | 10818.6317
2035-03-12 | 9 | 11259.5402
2035-03-12 | 10 | 11418.5447
2035-03-12 | 11 | 11467.3899
2035-03-12 | 12 | 11045.4975
2035-03-12 | 13 | 10931.0064
2035-03-12 | 14 | 10766.5948
2035-03-12 | 15 | 11186.4559
2035-03-12 | 16 | 10744.2264
2035-03-12 | 17 | 10864.4016
2035-03-12 | 18 | 11394.6379
2035-03-12 | 19 | 11680.1634
2035-03-12 | 20 | 11735.4561
2035-03-12 | 21 | 11836.7534
2035-03-12 | 22 | 11695.0052
2035-03-12 | 23 | 11419.0395
2035-03-12 | 24 | 11063.4127
2035-03-13 | 1 | 10816.8569
2035-03-13 | 2 | 10599.8066
2035-03-13 | 3 | 10498.2442
2035-03-13 | 4 | 10396.806
2035-03-13 | 5 | 10450.9574
2035-03-13 | 6 | 10626.3058
2035-03-13 | 7 | 10937.8466
2035-03-13 | 8 | 11163.3006
2035-03-13 | 9 | 11468.285
2035-03-13 | 10 | 11664.467
2035-03-13 | 11 | 11738.5004
2035-03-13 | 12 | 11553.6425
2035-03-13 | 13 | 11216.8591
2035-03-13 | 14 | 11093.9132
2035-03-13 | 15 | 11044.7122
2035-03-13 | 16 | 11042.7714
2035-03-13 | 17 | 11089.5202
2035-03-13 | 18 | 11228.3641
2035-03-13 | 19 | 11684.3465
2035-03-13 | 20 | 11790.0827
2035-03-13 | 21 | 12052.3834
2035-03-13 | 22 | 11920.1812
2035-03-13 | 23 | 11664.3067
2035-03-13 | 24 | 11277.4668
2035-03-14 | 1 | 10942.6169
2035-03-14 | 2 | 10630.865
2035-03-14 | 3 | 10507.8212
2035-03-14 | 4 | 10419.2735
2035-03-14 | 5 | 10407.1591
2035-03-14 | 6 | 10501.7386
2035-03-14 | 7 | 10696.9671
2035-03-14 | 8 | 10936.575
2035-03-14 | 9 | 11334.3285
2035-03-14 | 10 | 11409.1538
2035-03-14 | 11 | 11419.8121
2035-03-14 | 12 | 11258.3598
2035-03-14 | 13 | 11269.2733
2035-03-14 | 14 | 10651.1413
2035-03-14 | 15 | 10600.9768
2035-03-14 | 16 | 10616.3641
2035-03-14 | 17 | 10657.5685
2035-03-14 | 18 | 10826.5491
2035-03-14 | 19 | 11094.3835
2035-03-14 | 20 | 11349.8353
2035-03-14 | 21 | 11600.9026
2035-03-14 | 22 | 11401.6363
2035-03-14 | 23 | 11114.7764
2035-03-14 | 24 | 10742.9783
2035-03-15 | 1 | 10449.9645
2035-03-15 | 2 | 10281.4679
2035-03-15 | 3 | 10212.6288
2035-03-15 | 4 | 10206.5699
2035-03-15 | 5 | 10186.9921
2035-03-15 | 6 | 10400.7627
2035-03-15 | 7 | 10616.3948
2035-03-15 | 8 | 10878.162
2035-03-15 | 9 | 11224.3757
2035-03-15 | 10 | 11372.7878
2035-03-15 | 11 | 11379.6924
2035-03-15 | 12 | 11311.6147
2035-03-15 | 13 | 11227.6272
2035-03-15 | 14 | 10858.1462
2035-03-15 | 15 | 10976.2622
2035-03-15 | 16 | 10965.3748
2035-03-15 | 17 | 10899.0643
2035-03-15 | 18 | 10993.3475
2035-03-15 | 19 | 11206.5059
2035-03-15 | 20 | 11314.2041
2035-03-15 | 21 | 11414.662
2035-03-15 | 22 | 11272.0772
2035-03-15 | 23 | 10994.9118
2035-03-15 | 24 | 10643.4848
2035-03-16 | 1 | 10350.6026
2035-03-16 | 2 | 10172.5487
2035-03-16 | 3 | 10050.2598
2035-03-16 | 4 | 9984.0101
2035-03-16 | 5 | 9950.5635
2035-03-16 | 6 | 10095.9555
2035-03-16 | 7 | 10367.5775
2035-03-16 | 8 | 10634.8621
2035-03-16 | 9 | 10958.8512
2035-03-16 | 10 | 11083.4576
2035-03-16 | 11 | 10931.5298
2035-03-16 | 12 | 10714.7202
2035-03-16 | 13 | 10538.2463
2035-03-16 | 14 | 10507.8481
2035-03-16 | 15 | 10479.1073
2035-03-16 | 16 | 10470.1711
2035-03-16 | 17 | 10468.0906
2035-03-16 | 18 | 10641.4641
2035-03-16 | 19 | 10991.4238
2035-03-16 | 20 | 11243.9387
2035-03-16 | 21 | 11345.9649
2035-03-16 | 22 | 11187.4204
2035-03-16 | 23 | 10923.5585
2035-03-16 | 24 | 10599.5551
2035-03-17 | 1 | 10318.8295
2035-03-17 | 2 | 10153.3731
2035-03-17 | 3 | 9992.3746
2035-03-17 | 4 | 9914.2549
2035-03-17 | 5 | 9908.2702
2035-03-17 | 6 | 9945.1832
2035-03-17 | 7 | 10120.9526
2035-03-17 | 8 | 10176.5258
2035-03-17 | 9 | 10417.832
2035-03-17 | 10 | 10570.1381
2035-03-17 | 11 | 10469.8166
2035-03-17 | 12 | 10329.3937
2035-03-17 | 13 | 10188.7422
2035-03-17 | 14 | 10157.9806
2035-03-17 | 15 | 10086.2858
2035-03-17 | 16 | 10062.8662
2035-03-17 | 17 | 10094.3418
2035-03-17 | 18 | 10227.6778
2035-03-17 | 19 | 10535.6672
2035-03-17 | 20 | 10789.02
2035-03-17 | 21 | 11097.2327
2035-03-17 | 22 | 11021.5428
2035-03-17 | 23 | 10781.7392
2035-03-17 | 24 | 10531.9858
2035-03-18 | 1 | 10329.2476
2035-03-18 | 2 | 10118.5451
2035-03-18 | 3 | 9965.9381
2035-03-18 | 4 | 9920.8349
2035-03-18 | 5 | 9908.286
2035-03-18 | 6 | 9952.0619
2035-03-18 | 7 | 10006.0172
2035-03-18 | 8 | 10018.3254
2035-03-18 | 9 | 10222.6963
2035-03-18 | 10 | 10436.0843
2035-03-18 | 11 | 10597.494
2035-03-18 | 12 | 10673.4595
2035-03-18 | 13 | 10378.3028
2035-03-18 | 14 | 10331.8088
2035-03-18 | 15 | 10246.9334
2035-03-18 | 16 | 10167.2335
2035-03-18 | 17 | 10250.7509
2035-03-18 | 18 | 10488.1422
2035-03-18 | 19 | 10914.4566
2035-03-18 | 20 | 11094.4104
2035-03-18 | 21 | 11269.2128
2035-03-18 | 22 | 11129.0098
2035-03-18 | 23 | 10880.1263
2035-03-18 | 24 | 10619.3028
2035-03-19 | 1 | 10356.9421
2035-03-19 | 2 | 10178.3649
2035-03-19 | 3 | 10081.6455
2035-03-19 | 4 | 10021.0482
2035-03-19 | 5 | 10075.3096
2035-03-19 | 6 | 10161.1861
2035-03-19 | 7 | 10422.4457
2035-03-19 | 8 | 10750.9974
2035-03-19 | 9 | 11034.4098
2035-03-19 | 10 | 11195.7144
2035-03-19 | 11 | 11029.8379
2035-03-19 | 12 | 11064.1132
2035-03-19 | 13 | 11081.0572
2035-03-19 | 14 | 10615.0612
2035-03-19 | 15 | 10629.8847
2035-03-19 | 16 | 10594.4975
2035-03-19 | 17 | 10783.1586
2035-03-19 | 18 | 10811.1413
2035-03-19 | 19 | 10956.2239
2035-03-19 | 20 | 11261.3558
2035-03-19 | 21 | 11443.0655
2035-03-19 | 22 | 11291.6317
2035-03-19 | 23 | 11002.6398
2035-03-19 | 24 | 10631.4857
2035-03-20 | 1 | 10351.1207
2035-03-20 | 2 | 10144.1628
2035-03-20 | 3 | 10039.7013
2035-03-20 | 4 | 10010.2405
2035-03-20 | 5 | 10036.4086
2035-03-20 | 6 | 10285.7632
2035-03-20 | 7 | 10607.0196
2035-03-20 | 8 | 10953.0939
2035-03-20 | 9 | 11153.3003
2035-03-20 | 10 | 11286.4761
2035-03-20 | 11 | 11228.6089
2035-03-20 | 12 | 11202.8119
2035-03-20 | 13 | 11103.8091
2035-03-20 | 14 | 10984.6884
2035-03-20 | 15 | 10882.0081
2035-03-20 | 16 | 10800.334
2035-03-20 | 17 | 10939.3858
2035-03-20 | 18 | 11089.5263
2035-03-20 | 19 | 11171.1288
2035-03-20 | 20 | 11270.942
2035-03-20 | 21 | 11494.6102
2035-03-20 | 22 | 11344.3082
2035-03-20 | 23 | 11034.2222
2035-03-20 | 24 | 10661.587
2035-03-21 | 1 | 10427.0691
2035-03-21 | 2 | 10221.0508
2035-03-21 | 3 | 10089.9241
2035-03-21 | 4 | 10037.9822
2035-03-21 | 5 | 10044.6017
2035-03-21 | 6 | 10218.7812
2035-03-21 | 7 | 10607.1233
2035-03-21 | 8 | 10916.5602
2035-03-21 | 9 | 11149.3182
2035-03-21 | 10 | 11300.3965
2035-03-21 | 11 | 11353.9582
2035-03-21 | 12 | 11315.3206
2035-03-21 | 13 | 11121.7325
2035-03-21 | 14 | 11179.84
2035-03-21 | 15 | 11120.7253
2035-03-21 | 16 | 10981.3088
2035-03-21 | 17 | 11171.2701
2035-03-21 | 18 | 11291.704
2035-03-21 | 19 | 11416.2932
2035-03-21 | 20 | 11392.4942
2035-03-21 | 21 | 11546.9469
2035-03-21 | 22 | 11374.7943
2035-03-21 | 23 | 11059.0326
2035-03-21 | 24 | 10683.9704
2035-03-22 | 1 | 10390.8643
2035-03-22 | 2 | 10164.703
2035-03-22 | 3 | 10060.8405
2035-03-22 | 4 | 10014.3186
2035-03-22 | 5 | 10027.34
2035-03-22 | 6 | 10178.9494
2035-03-22 | 7 | 10481.2589
2035-03-22 | 8 | 10838.7696
2035-03-22 | 9 | 11100.6535
2035-03-22 | 10 | 11260.4736
2035-03-22 | 11 | 11266.9503
2035-03-22 | 12 | 11239.9549
2035-03-22 | 13 | 11086.4688
2035-03-22 | 14 | 11070.9827
2035-03-22 | 15 | 11084.3323
2035-03-22 | 16 | 11166.7065
2035-03-22 | 17 | 11311.1878
2035-03-22 | 18 | 11401.7399
2035-03-22 | 19 | 11471.3387
2035-03-22 | 20 | 11482.1024
2035-03-22 | 21 | 11634.0617
2035-03-22 | 22 | 11482.1199
2035-03-22 | 23 | 11176.0302
2035-03-22 | 24 | 10802.4569
2035-03-23 | 1 | 10497.8107
2035-03-23 | 2 | 10230.2165
2035-03-23 | 3 | 10153.0403
2035-03-23 | 4 | 10077.7089
2035-03-23 | 5 | 10003.5212
2035-03-23 | 6 | 10085.1312
2035-03-23 | 7 | 10109.4005
2035-03-23 | 8 | 10246.2415
2035-03-23 | 9 | 10367.9289
2035-03-23 | 10 | 10622.3484
2035-03-23 | 11 | 10745.4751
2035-03-23 | 12 | 10797.2266
2035-03-23 | 13 | 10738.4711
2035-03-23 | 14 | 10606.7823
2035-03-23 | 15 | 10659.8068
2035-03-23 | 16 | 10681.9139
2035-03-23 | 17 | 10808.9065
2035-03-23 | 18 | 10995.9048
2035-03-23 | 19 | 11115.9752
2035-03-23 | 20 | 11170.9655
2035-03-23 | 21 | 11308.9357
2035-03-23 | 22 | 11173.4654
2035-03-23 | 23 | 10918.0168
2035-03-23 | 24 | 10584.0591
2035-03-24 | 1 | 10284.1222
2035-03-24 | 2 | 10177.615
2035-03-24 | 3 | 10035.1246
2035-03-24 | 4 | 9956.7956
2035-03-24 | 5 | 9939.8517
2035-03-24 | 6 | 9966.0804
2035-03-24 | 7 | 10017.2591
2035-03-24 | 8 | 10082.7264
2035-03-24 | 9 | 10228.3974
2035-03-24 | 10 | 10485.7958
2035-03-24 | 11 | 10645.2498
2035-03-24 | 12 | 10722.3632
2035-03-24 | 13 | 10726.5124
2035-03-24 | 14 | 10734.4678
2035-03-24 | 15 | 10680.6166
2035-03-24 | 16 | 10735.7913
2035-03-24 | 17 | 10831.8345
2035-03-24 | 18 | 10950.6893
2035-03-24 | 19 | 11092.3276
2035-03-24 | 20 | 11050.5583
2035-03-24 | 21 | 11221.8431
2035-03-24 | 22 | 11080.5115
2035-03-24 | 23 | 10854.9792
2035-03-24 | 24 | 10561.4354
2035-03-25 | 1 | 10278.5561
2035-03-25 | 2 | 10142.6039
2035-03-25 | 3 | 10007.297
2035-03-25 | 4 | 9918.4804
2035-03-25 | 5 | 9905.5261
2035-03-25 | 6 | 9945.388
2035-03-25 | 7 | 10009.0344
2035-03-25 | 8 | 10115.6623
2035-03-25 | 9 | 10241.556
2035-03-25 | 10 | 10476.1568
2035-03-25 | 11 | 10327.3475
2035-03-25 | 12 | 10683.6153
2035-03-25 | 13 | 10733.9148
2035-03-25 | 14 | 10687.183
2035-03-25 | 15 | 10610.4192
2035-03-25 | 16 | 10676.4968
2035-03-25 | 17 | 10518.2083
2035-03-25 | 18 | 10904.3745
2035-03-25 | 19 | 10977.9479
2035-03-25 | 20 | 11003.4196
2035-03-25 | 21 | 11258.4144
2035-03-25 | 22 | 11082.492
2035-03-25 | 23 | 10852.7571
2035-03-25 | 24 | 10553.0646
2035-03-26 | 1 | 10291.6012
2035-03-26 | 2 | 10149.066
2035-03-26 | 3 | 10036.6745
2035-03-26 | 4 | 9987.9749
2035-03-26 | 5 | 9995.183
2035-03-26 | 6 | 10153.6213
2035-03-26 | 7 | 10478.1868
2035-03-26 | 8 | 10887.8961
2035-03-26 | 9 | 11102.0167
2035-03-26 | 10 | 11232.7834
2035-03-26 | 11 | 11223.5433
2035-03-26 | 12 | 11318.1329
2035-03-26 | 13 | 11283.9404
2035-03-26 | 14 | 11233.7325
2035-03-26 | 15 | 11114.8246
2035-03-26 | 16 | 11056.9887
2035-03-26 | 17 | 11237.031
2035-03-26 | 18 | 11376.1891
2035-03-26 | 19 | 11407.9751
2035-03-26 | 20 | 11424.0461
2035-03-26 | 21 | 11581.8199
2035-03-26 | 22 | 11427.265
2035-03-26 | 23 | 11119.3406
2035-03-26 | 24 | 10753.7769
2035-03-27 | 1 | 10446.2575
2035-03-27 | 2 | 10230.4016
2035-03-27 | 3 | 10104.293
2035-03-27 | 4 | 10039.2806
2035-03-27 | 5 | 10037.1255
2035-03-27 | 6 | 10168.1932
2035-03-27 | 7 | 10468.0335
2035-03-27 | 8 | 10887.3879
2035-03-27 | 9 | 11100.8592
2035-03-27 | 10 | 11243.2236
2035-03-27 | 11 | 11281.0609
2035-03-27 | 12 | 11150.3457
2035-03-27 | 13 | 11013.0913
2035-03-27 | 14 | 10960.9271
2035-03-27 | 15 | 10908.2231
2035-03-27 | 16 | 10947.1258
2035-03-27 | 17 | 11143.3796
2035-03-27 | 18 | 11302.2953
2035-03-27 | 19 | 11230.5209
2035-03-27 | 20 | 11284.7222
2035-03-27 | 21 | 11575.3037
2035-03-27 | 22 | 11444.3176
2035-03-27 | 23 | 11141.9956
2035-03-27 | 24 | 10767.7546
2035-03-28 | 1 | 10450.0034
2035-03-28 | 2 | 10215.0047
2035-03-28 | 3 | 10131.3136
2035-03-28 | 4 | 10059.8981
2035-03-28 | 5 | 10087.1092
2035-03-28 | 6 | 10210.1155
2035-03-28 | 7 | 10474.0911
2035-03-28 | 8 | 10945.2388
2035-03-28 | 9 | 11151.4792
2035-03-28 | 10 | 11265.8888
2035-03-28 | 11 | 11081.7256
2035-03-28 | 12 | 11115.347
2035-03-28 | 13 | 10671.3391
2035-03-28 | 14 | 10633.3477
2035-03-28 | 15 | 10651.8342
2035-03-28 | 16 | 10598.6973
2035-03-28 | 17 | 10611.7863
2035-03-28 | 18 | 10833.1214
2035-03-28 | 19 | 10935.9522
2035-03-28 | 20 | 11209.7965
2035-03-28 | 21 | 11505.9393
2035-03-28 | 22 | 11392.1404
2035-03-28 | 23 | 11076.7194
2035-03-28 | 24 | 10705.7114
2035-03-29 | 1 | 10333.1025
2035-03-29 | 2 | 10159.7208
2035-03-29 | 3 | 10026.4691
2035-03-29 | 4 | 9950.4066
2035-03-29 | 5 | 9983.6539
2035-03-29 | 6 | 10054.1476
2035-03-29 | 7 | 10344.1523
2035-03-29 | 8 | 10749.5976
2035-03-29 | 9 | 10964.1373
2035-03-29 | 10 | 11148.959
2035-03-29 | 11 | 11049.6466
2035-03-29 | 12 | 10829.7822
2035-03-29 | 13 | 10745.1967
2035-03-29 | 14 | 10629.5211
2035-03-29 | 15 | 10610.3401
2035-03-29 | 16 | 10598.7909
2035-03-29 | 17 | 10612.0141
2035-03-29 | 18 | 10878.1337
2035-03-29 | 19 | 10882.9367
2035-03-29 | 20 | 11182.0452
2035-03-29 | 21 | 11337.2498
2035-03-29 | 22 | 11237.2759
2035-03-29 | 23 | 10953.4391
2035-03-29 | 24 | 10640.6491
2035-03-30 | 1 | 10329.2766
2035-03-30 | 2 | 10102.3386
2035-03-30 | 3 | 9983.1393
2035-03-30 | 4 | 9921.4153
2035-03-30 | 5 | 9918.7765
2035-03-30 | 6 | 10045.3206
2035-03-30 | 7 | 10289.2919
2035-03-30 | 8 | 10696.6867
2035-03-30 | 9 | 10940.5766
2035-03-30 | 10 | 11105.9935
2035-03-30 | 11 | 11066.1716
2035-03-30 | 12 | 11078.0401
2035-03-30 | 13 | 10620.453
2035-03-30 | 14 | 10575.6573
2035-03-30 | 15 | 10528.1503
2035-03-30 | 16 | 10500.1194
2035-03-30 | 17 | 10502.1565
2035-03-30 | 18 | 10590.8085
2035-03-30 | 19 | 10817.1875
2035-03-30 | 20 | 10903.1323
2035-03-30 | 21 | 11219.2904
2035-03-30 | 22 | 11115.8915
2035-03-30 | 23 | 10861.7631
2035-03-30 | 24 | 10515.8963
2035-03-31 | 1 | 10230.9801
2035-03-31 | 2 | 9999.1514
2035-03-31 | 3 | 9875.0919
2035-03-31 | 4 | 9802.2422
2035-03-31 | 5 | 9759.6018
2035-03-31 | 6 | 9806.4437
2035-03-31 | 7 | 9842.8736
2035-03-31 | 8 | 10028.1654
2035-03-31 | 9 | 10201.3271
2035-03-31 | 10 | 10404.1477
2035-03-31 | 11 | 10527.6588
2035-03-31 | 12 | 10382.1972
2035-03-31 | 13 | 10203.9946
2035-03-31 | 14 | 9995.5863
2035-03-31 | 15 | 9856.7041
2035-03-31 | 16 | 9862.9378
2035-03-31 | 17 | 9979.1414
2035-03-31 | 18 | 10322.05
2035-03-31 | 19 | 10412.8432
2035-03-31 | 20 | 10483.901
2035-03-31 | 21 | 10798.9041
2035-03-31 | 22 | 10748.9484
2035-03-31 | 23 | 10585.5673
2035-03-31 | 24 | 10331.1223
2035-04-01 | 1 | 10094.1475
2035-04-01 | 2 | 9694.9252
2035-04-01 | 3 | 9629.536
2035-04-01 | 4 | 9563.4877
2035-04-01 | 5 | 9558.1449
2035-04-01 | 6 | 9621.4962
2035-04-01 | 7 | 9618.7094
2035-04-01 | 8 | 9832.6805
2035-04-01 | 9 | 9840.0004
2035-04-01 | 10 | 10010.5498
2035-04-01 | 11 | 10123.778
2035-04-01 | 12 | 10144.0283
2035-04-01 | 13 | 10192.911
2035-04-01 | 14 | 10104.226
2035-04-01 | 15 | 9996.9009
2035-04-01 | 16 | 10022.7001
2035-04-01 | 17 | 10079.8113
2035-04-01 | 18 | 10186.0874
2035-04-01 | 19 | 10289.073
2035-04-01 | 20 | 10301.6747
2035-04-01 | 21 | 10522.2123
2035-04-01 | 22 | 10514.8346
2035-04-01 | 23 | 10340.7887
2035-04-01 | 24 | 10060.0153
2035-04-02 | 1 | 9785.4341
2035-04-02 | 2 | 9614.3205
2035-04-02 | 3 | 9498.8613
2035-04-02 | 4 | 9455.6941
2035-04-02 | 5 | 9484.4388
2035-04-02 | 6 | 9640.5106
2035-04-02 | 7 | 9938.4345
2035-04-02 | 8 | 10414.4984
2035-04-02 | 9 | 10525.4487
2035-04-02 | 10 | 10655.1186
2035-04-02 | 11 | 10349.7661
2035-04-02 | 12 | 10170.8142
2035-04-02 | 13 | 10049.3672
2035-04-02 | 14 | 10007.6329
2035-04-02 | 15 | 9975.7105
2035-04-02 | 16 | 9950.9998
2035-04-02 | 17 | 9984.8464
2035-04-02 | 18 | 10065.5948
2035-04-02 | 19 | 10219.1572
2035-04-02 | 20 | 10411.1469
2035-04-02 | 21 | 10755.6531
2035-04-02 | 22 | 10682.2618
2035-04-02 | 23 | 10401.0449
2035-04-02 | 24 | 10126.7836
2035-04-03 | 1 | 9845.5604
2035-04-03 | 2 | 9694.792
2035-04-03 | 3 | 9525.3844
2035-04-03 | 4 | 9434.48
2035-04-03 | 5 | 9459.1671
2035-04-03 | 6 | 9716.1066
2035-04-03 | 7 | 10020.1939
2035-04-03 | 8 | 10430.7486
2035-04-03 | 9 | 10552.4168
2035-04-03 | 10 | 10582.7128
2035-04-03 | 11 | 10623.2684
2035-04-03 | 12 | 10378.8007
2035-04-03 | 13 | 10169.4172
2035-04-03 | 14 | 10040.1971
2035-04-03 | 15 | 10029.5017
2035-04-03 | 16 | 10047.1086
2035-04-03 | 17 | 10097.9958
2035-04-03 | 18 | 10178.9407
2035-04-03 | 19 | 10431.6253
2035-04-03 | 20 | 10576.8138
2035-04-03 | 21 | 10856.1128
2035-04-03 | 22 | 10784.6727
2035-04-03 | 23 | 10546.8975
2035-04-03 | 24 | 10139.2337
2035-04-04 | 1 | 9837.325
2035-04-04 | 2 | 9656.0771
2035-04-04 | 3 | 9588.8469
2035-04-04 | 4 | 9562.2731
2035-04-04 | 5 | 9578.76
2035-04-04 | 6 | 9736.1583
2035-04-04 | 7 | 9959.8943
2035-04-04 | 8 | 10352.489
2035-04-04 | 9 | 10591.2436
2035-04-04 | 10 | 10721.96
2035-04-04 | 11 | 10435.3439
2035-04-04 | 12 | 10333.7678
2035-04-04 | 13 | 10172.6312
2035-04-04 | 14 | 10142.881
2035-04-04 | 15 | 10124.1627
2035-04-04 | 16 | 10116.2543
2035-04-04 | 17 | 10717.4792
2035-04-04 | 18 | 10689.1098
2035-04-04 | 19 | 10865.301
2035-04-04 | 20 | 10683.1715
2035-04-04 | 21 | 10907.5485
2035-04-04 | 22 | 10820.31
2035-04-04 | 23 | 10579.996
2035-04-04 | 24 | 10217.335
2035-04-05 | 1 | 9902.4628
2035-04-05 | 2 | 9763.7889
2035-04-05 | 3 | 9662.0423
2035-04-05 | 4 | 9623.2081
2035-04-05 | 5 | 9622.8877
2035-04-05 | 6 | 9789.1815
2035-04-05 | 7 | 9991.8964
2035-04-05 | 8 | 10436.2604
2035-04-05 | 9 | 10635.694
2035-04-05 | 10 | 10724.1171
2035-04-05 | 11 | 10536.9054
2035-04-05 | 12 | 10501.0105
2035-04-05 | 13 | 10457.0389
2035-04-05 | 14 | 10402.3339
2035-04-05 | 15 | 10290.9516
2035-04-05 | 16 | 10231.4012
2035-04-05 | 17 | 10189.7713
2035-04-05 | 18 | 10316.9356
2035-04-05 | 19 | 10376.5319
2035-04-05 | 20 | 10561.5167
2035-04-05 | 21 | 10807.8988
2035-04-05 | 22 | 10705.7895
2035-04-05 | 23 | 10487.6949
2035-04-05 | 24 | 10172.6343
2035-04-06 | 1 | 9891.0408
2035-04-06 | 2 | 9678.6171
2035-04-06 | 3 | 9568.963
2035-04-06 | 4 | 9500.261
2035-04-06 | 5 | 9510.7894
2035-04-06 | 6 | 9665.2952
2035-04-06 | 7 | 9843.76
2035-04-06 | 8 | 10287.061
2035-04-06 | 9 | 10560.2289
2035-04-06 | 10 | 10584.2326
2035-04-06 | 11 | 10496.2182
2035-04-06 | 12 | 10395.6273
2035-04-06 | 13 | 10273.571
2035-04-06 | 14 | 10193.8081
2035-04-06 | 15 | 10221.536
2035-04-06 | 16 | 9904.4438
2035-04-06 | 17 | 9983.3408
2035-04-06 | 18 | 10186.7719
2035-04-06 | 19 | 10282.0915
2035-04-06 | 20 | 10448.7222
2035-04-06 | 21 | 10694.4943
2035-04-06 | 22 | 10613.3808
2035-04-06 | 23 | 10350.4466
2035-04-06 | 24 | 10039.6149
2035-04-07 | 1 | 9745.9041
2035-04-07 | 2 | 9582.7076
2035-04-07 | 3 | 9478.1076
2035-04-07 | 4 | 9384.8362
2035-04-07 | 5 | 9443.1965
2035-04-07 | 6 | 9441.9701
2035-04-07 | 7 | 9371.8215
2035-04-07 | 8 | 9575.801
2035-04-07 | 9 | 9823.1293
2035-04-07 | 10 | 9907.8891
2035-04-07 | 11 | 9805.3223
2035-04-07 | 12 | 9641.4766
2035-04-07 | 13 | 9559.8126
2035-04-07 | 14 | 9530.6181
2035-04-07 | 15 | 9498.5718
2035-04-07 | 16 | 9467.8078
2035-04-07 | 17 | 9531.8666
2035-04-07 | 18 | 9619.9872
2035-04-07 | 19 | 9918.932
2035-04-07 | 20 | 10061.7213
2035-04-07 | 21 | 10371.2896
2035-04-07 | 22 | 10421.1676
2035-04-07 | 23 | 10210.1611
2035-04-07 | 24 | 9965.5376
2035-04-08 | 1 | 9744.8023
2035-04-08 | 2 | 9594.2432
2035-04-08 | 3 | 9479.5309
2035-04-08 | 4 | 9398.2076
2035-04-08 | 5 | 9451.2068
2035-04-08 | 6 | 9535.0742
2035-04-08 | 7 | 9477.6677
2035-04-08 | 8 | 9582.3218
2035-04-08 | 9 | 9712.2
2035-04-08 | 10 | 9892.4693
2035-04-08 | 11 | 9895.1446
2035-04-08 | 12 | 9775.6421
2035-04-08 | 13 | 9676.6612
2035-04-08 | 14 | 9762.5328
2035-04-08 | 15 | 9596.0937
2035-04-08 | 16 | 9671.9937
2035-04-08 | 17 | 9832.8717
2035-04-08 | 18 | 9929.58
2035-04-08 | 19 | 10073.0662
2035-04-08 | 20 | 10299.0594
2035-04-08 | 21 | 10429.9917
2035-04-08 | 22 | 10446.5544
2035-04-08 | 23 | 10288.1908
2035-04-08 | 24 | 10011.1977
2035-04-09 | 1 | 9770.8125
2035-04-09 | 2 | 9624.6566
2035-04-09 | 3 | 9477.8403
2035-04-09 | 4 | 9480.1227
2035-04-09 | 5 | 9505.3394
2035-04-09 | 6 | 9667.6401
2035-04-09 | 7 | 9829.3956
2035-04-09 | 8 | 10283.592
2035-04-09 | 9 | 10578.2971
2035-04-09 | 10 | 10565.833
2035-04-09 | 11 | 10413.436
2035-04-09 | 12 | 10235.9194
2035-04-09 | 13 | 10120.9765
2035-04-09 | 14 | 10127.7371
2035-04-09 | 15 | 10091.5363
2035-04-09 | 16 | 10075.7618
2035-04-09 | 17 | 10359.3716
2035-04-09 | 18 | 10609.0207
2035-04-09 | 19 | 10735.1355
2035-04-09 | 20 | 10574.99
2035-04-09 | 21 | 10790.255
2035-04-09 | 22 | 10774.2538
2035-04-09 | 23 | 10502.1014
2035-04-09 | 24 | 10140.052
2035-04-10 | 1 | 9864.552
2035-04-10 | 2 | 9723.4526
2035-04-10 | 3 | 9643.7934
2035-04-10 | 4 | 9635.7138
2035-04-10 | 5 | 9650.7912
2035-04-10 | 6 | 9773.4376
2035-04-10 | 7 | 9914.187
2035-04-10 | 8 | 10336.2087
2035-04-10 | 9 | 10648.2181
2035-04-10 | 10 | 10650.5455
2035-04-10 | 11 | 10351.95
2035-04-10 | 12 | 10117.274
2035-04-10 | 13 | 9967.8031
2035-04-10 | 14 | 9955.6073
2035-04-10 | 15 | 9927.3631
2035-04-10 | 16 | 9878.4464
2035-04-10 | 17 | 10515.1635
2035-04-10 | 18 | 10128.0839
2035-04-10 | 19 | 10177.607
2035-04-10 | 20 | 10367.7113
2035-04-10 | 21 | 10653.8301
2035-04-10 | 22 | 10658.0349
2035-04-10 | 23 | 10374.3655
2035-04-10 | 24 | 10008.619
2035-04-11 | 1 | 9722.4183
2035-04-11 | 2 | 9535.4658
2035-04-11 | 3 | 9438.0879
2035-04-11 | 4 | 9403.5472
2035-04-11 | 5 | 9405.5447
2035-04-11 | 6 | 9502.5511
2035-04-11 | 7 | 9670.0462
2035-04-11 | 8 | 10135.4207
2035-04-11 | 9 | 10384.2148
2035-04-11 | 10 | 10366.3145
2035-04-11 | 11 | 10190.6573
2035-04-11 | 12 | 9989.1942
2035-04-11 | 13 | 9863.7829
2035-04-11 | 14 | 9882.9882
2035-04-11 | 15 | 10161.5846
2035-04-11 | 16 | 10136.1049
2035-04-11 | 17 | 10210.3908
2035-04-11 | 18 | 10130.0446
2035-04-11 | 19 | 10303.9613
2035-04-11 | 20 | 10444.8561
2035-04-11 | 21 | 10549.7066
2035-04-11 | 22 | 10563.8315
2035-04-11 | 23 | 10306.7965
2035-04-11 | 24 | 9952.276
2035-04-12 | 1 | 9660.1952
2035-04-12 | 2 | 9483.2479
2035-04-12 | 3 | 9381.6296
2035-04-12 | 4 | 9324.7309
2035-04-12 | 5 | 9338.6786
2035-04-12 | 6 | 9465.5605
2035-04-12 | 7 | 9641.5659
2035-04-12 | 8 | 10063.0315
2035-04-12 | 9 | 10370.0538
2035-04-12 | 10 | 10371.3404
2035-04-12 | 11 | 10186.7333
2035-04-12 | 12 | 9987.5843
2035-04-12 | 13 | 9999.0861
2035-04-12 | 14 | 9882.438
2035-04-12 | 15 | 9866.2641
2035-04-12 | 16 | 9947.0427
2035-04-12 | 17 | 10377.8978
2035-04-12 | 18 | 10417.3419
2035-04-12 | 19 | 10433.1211
2035-04-12 | 20 | 10484.5223
2035-04-12 | 21 | 10581.1443
2035-04-12 | 22 | 10600.4849
2035-04-12 | 23 | 10249.3435
2035-04-12 | 24 | 9934.6765
2035-04-13 | 1 | 9661.4429
2035-04-13 | 2 | 9489.1393
2035-04-13 | 3 | 9394.2114
2035-04-13 | 4 | 9416.6638
2035-04-13 | 5 | 9408.853
2035-04-13 | 6 | 9577.2098
2035-04-13 | 7 | 9769.3279
2035-04-13 | 8 | 10113.2024
2035-04-13 | 9 | 10471.4228
2035-04-13 | 10 | 10549.0171
2035-04-13 | 11 | 10555.0347
2035-04-13 | 12 | 10532.8003
2035-04-13 | 13 | 10428.2436
2035-04-13 | 14 | 10422.6992
2035-04-13 | 15 | 10257.8678
2035-04-13 | 16 | 10438.5677
2035-04-13 | 17 | 10396.1138
2035-04-13 | 18 | 10607.676
2035-04-13 | 19 | 10485.1031
2035-04-13 | 20 | 10473.5632
2035-04-13 | 21 | 10621.9926
2035-04-13 | 22 | 10641.3647
2035-04-13 | 23 | 10355.2005
2035-04-13 | 24 | 10057.1017
2035-04-14 | 1 | 9775.0325
2035-04-14 | 2 | 9607.939
2035-04-14 | 3 | 9488.2191
2035-04-14 | 4 | 9419.07
2035-04-14 | 5 | 9440.4662
2035-04-14 | 6 | 9517.8454
2035-04-14 | 7 | 9534.9612
2035-04-14 | 8 | 9693.0152
2035-04-14 | 9 | 9913.5587
2035-04-14 | 10 | 10143.6803
2035-04-14 | 11 | 9896.519
2035-04-14 | 12 | 9809.6267
2035-04-14 | 13 | 9764.7556
2035-04-14 | 14 | 9856.8822
2035-04-14 | 15 | 9700.0703
2035-04-14 | 16 | 9629.5278
2035-04-14 | 17 | 9724.6259
2035-04-14 | 18 | 9872.9219
2035-04-14 | 19 | 10293.1214
2035-04-14 | 20 | 10251.9321
2035-04-14 | 21 | 10372.4347
2035-04-14 | 22 | 10472.4099
2035-04-14 | 23 | 10327.1181
2035-04-14 | 24 | 10058.3118
2035-04-15 | 1 | 9864.2898
2035-04-15 | 2 | 9653.3453
2035-04-15 | 3 | 9556.0011
2035-04-15 | 4 | 9508.1853
2035-04-15 | 5 | 9507.2778
2035-04-15 | 6 | 9634.312
2035-04-15 | 7 | 9613.9059
2035-04-15 | 8 | 9690.8424
2035-04-15 | 9 | 9777.465
2035-04-15 | 10 | 9866.7503
2035-04-15 | 11 | 9976.5702
2035-04-15 | 12 | 9783.8411
2035-04-15 | 13 | 9768.8844
2035-04-15 | 14 | 9405.8105
2035-04-15 | 15 | 9551.704
2035-04-15 | 16 | 9976.5011
2035-04-15 | 17 | 9746.6844
2035-04-15 | 18 | 10106.7922
2035-04-15 | 19 | 10162.5089
2035-04-15 | 20 | 10232.5735
2035-04-15 | 21 | 10351.3785
2035-04-15 | 22 | 10457.5165
2035-04-15 | 23 | 10210.7005
2035-04-15 | 24 | 9937.754
2035-04-16 | 1 | 9676.0664
2035-04-16 | 2 | 9554.2723
2035-04-16 | 3 | 9469.5217
2035-04-16 | 4 | 9425.1174
2035-04-16 | 5 | 9444.5722
2035-04-16 | 6 | 9609.6556
2035-04-16 | 7 | 9822.2929
2035-04-16 | 8 | 10196.905
2035-04-16 | 9 | 10529.2295
2035-04-16 | 10 | 10663.6489
2035-04-16 | 11 | 10602.1934
2035-04-16 | 12 | 10480.8564
2035-04-16 | 13 | 10299.6058
2035-04-16 | 14 | 10306.7664
2035-04-16 | 15 | 10319.6693
2035-04-16 | 16 | 10222.3456
2035-04-16 | 17 | 10232.9035
2035-04-16 | 18 | 10562.5289
2035-04-16 | 19 | 10674.9575
2035-04-16 | 20 | 10673.3351
2035-04-16 | 21 | 10778.6787
2035-04-16 | 22 | 10746.6858
2035-04-16 | 23 | 10453.1085
2035-04-16 | 24 | 10092.8305
2035-04-17 | 1 | 9807.0117
2035-04-17 | 2 | 9656.6668
2035-04-17 | 3 | 9537.2167
2035-04-17 | 4 | 9489.5481
2035-04-17 | 5 | 9492.1203
2035-04-17 | 6 | 9657.2298
2035-04-17 | 7 | 9836.92
2035-04-17 | 8 | 10190.6694
2035-04-17 | 9 | 10517.4358
2035-04-17 | 10 | 10509.2528
2035-04-17 | 11 | 10339.4039
2035-04-17 | 12 | 10168.0206
2035-04-17 | 13 | 10061.7448
2035-04-17 | 14 | 10387.3643
2035-04-17 | 15 | 10144.1062
2035-04-17 | 16 | 10092.9774
2035-04-17 | 17 | 10059.9094
2035-04-17 | 18 | 10170.0238
2035-04-17 | 19 | 10461.4295
2035-04-17 | 20 | 10580.6416
2035-04-17 | 21 | 10744.1235
2035-04-17 | 22 | 10778.8273
2035-04-17 | 23 | 10491.3343
2035-04-17 | 24 | 10121.6258
2035-04-18 | 1 | 9864.5701
2035-04-18 | 2 | 9687.9309
2035-04-18 | 3 | 9592.7877
2035-04-18 | 4 | 9544.0407
2035-04-18 | 5 | 9563.5266
2035-04-18 | 6 | 9719.0425
2035-04-18 | 7 | 9945.3646
2035-04-18 | 8 | 10278.6636
2035-04-18 | 9 | 10610.0795
2035-04-18 | 10 | 10631.2067
2035-04-18 | 11 | 10485.7617
2035-04-18 | 12 | 10260.8802
2035-04-18 | 13 | 10205.0369
2035-04-18 | 14 | 10156.1523
2035-04-18 | 15 | 10141.5218
2035-04-18 | 16 | 10123.5222
2035-04-18 | 17 | 10401.2481
2035-04-18 | 18 | 10420.0171
2035-04-18 | 19 | 10570.5489
2035-04-18 | 20 | 10793.9825
2035-04-18 | 21 | 10821.8154
2035-04-18 | 22 | 10848.6051
2035-04-18 | 23 | 10579.2439
2035-04-18 | 24 | 10220.3883
2035-04-19 | 1 | 9919.7197
2035-04-19 | 2 | 9783.17
2035-04-19 | 3 | 9665.5392
2035-04-19 | 4 | 9641.2376
2035-04-19 | 5 | 9703.1594
2035-04-19 | 6 | 9844.6183
2035-04-19 | 7 | 10025.9011
2035-04-19 | 8 | 10411.1631
2035-04-19 | 9 | 10712.8395
2035-04-19 | 10 | 10700.2951
2035-04-19 | 11 | 10615.6517
2035-04-19 | 12 | 10426.6778
2035-04-19 | 13 | 10251.5608
2035-04-19 | 14 | 10191.3712
2035-04-19 | 15 | 10107.2756
2035-04-19 | 16 | 10106.5041
2035-04-19 | 17 | 10165.6481
2035-04-19 | 18 | 10250.6076
2035-04-19 | 19 | 10396.6792
2035-04-19 | 20 | 10578.0518
2035-04-19 | 21 | 10790.0864
2035-04-19 | 22 | 10862.7975
2035-04-19 | 23 | 10580.7278
2035-04-19 | 24 | 10296.2038
2035-04-20 | 1 | 10037.9476
2035-04-20 | 2 | 9825.8538
2035-04-20 | 3 | 9701.5197
2035-04-20 | 4 | 9651.5203
2035-04-20 | 5 | 9784.5935
2035-04-20 | 6 | 9966.4698
2035-04-20 | 7 | 10171.2357
2035-04-20 | 8 | 10468.9358
2035-04-20 | 9 | 10777.7239
2035-04-20 | 10 | 10723.0789
2035-04-20 | 11 | 10608.5059
2035-04-20 | 12 | 10390.2485
2035-04-20 | 13 | 10210.3818
2035-04-20 | 14 | 10169.191
2035-04-20 | 15 | 10160.1952
2035-04-20 | 16 | 10130.4324
2035-04-20 | 17 | 10152.0441
2035-04-20 | 18 | 10630.2917
2035-04-20 | 19 | 10591.0534
2035-04-20 | 20 | 10632.9636
2035-04-20 | 21 | 10756.789
2035-04-20 | 22 | 10872.5546
2035-04-20 | 23 | 10587.8865
2035-04-20 | 24 | 10258.3951
2035-04-21 | 1 | 10000.8188
2035-04-21 | 2 | 9862.1373
2035-04-21 | 3 | 9792.5205
2035-04-21 | 4 | 9675.3834
2035-04-21 | 5 | 9656.2641
2035-04-21 | 6 | 9682.634
2035-04-21 | 7 | 9727.0444
2035-04-21 | 8 | 9746.7588
2035-04-21 | 9 | 10019.2959
2035-04-21 | 10 | 10083.2411
2035-04-21 | 11 | 9952.5256
2035-04-21 | 12 | 9786.9317
2035-04-21 | 13 | 9639.7035
2035-04-21 | 14 | 9575.7205
2035-04-21 | 15 | 9548.5901
2035-04-21 | 16 | 9540.3526
2035-04-21 | 17 | 9577.9583
2035-04-21 | 18 | 9752.0061
2035-04-21 | 19 | 9985.603
2035-04-21 | 20 | 10168.0295
2035-04-21 | 21 | 10276.8627
2035-04-21 | 22 | 10495.1161
2035-04-21 | 23 | 10323.3529
2035-04-21 | 24 | 10029.22
2035-04-22 | 1 | 9869.4204
2035-04-22 | 2 | 9672.1253
2035-04-22 | 3 | 9622.4399
2035-04-22 | 4 | 9532.5319
2035-04-22 | 5 | 9527.5918
2035-04-22 | 6 | 9507.4847
2035-04-22 | 7 | 9497.6811
2035-04-22 | 8 | 9508.792
2035-04-22 | 9 | 9687.8957
2035-04-22 | 10 | 9720.3738
2035-04-22 | 11 | 9588.911
2035-04-22 | 12 | 9477.1869
2035-04-22 | 13 | 9419.9743
2035-04-22 | 14 | 9449.7017
2035-04-22 | 15 | 9426.7809
2035-04-22 | 16 | 9435.6336
2035-04-22 | 17 | 9493.7613
2035-04-22 | 18 | 9664.3979
2035-04-22 | 19 | 9914.3043
2035-04-22 | 20 | 10071.3802
2035-04-22 | 21 | 10261.2093
2035-04-22 | 22 | 10391.9014
2035-04-22 | 23 | 10160.5516
2035-04-22 | 24 | 9952.0503
2035-04-23 | 1 | 9683.1099
2035-04-23 | 2 | 9583.8929
2035-04-23 | 3 | 9510.1203
2035-04-23 | 4 | 9490.5456
2035-04-23 | 5 | 9490.5274
2035-04-23 | 6 | 9621.3182
2035-04-23 | 7 | 9911.936
2035-04-23 | 8 | 10250.9079
2035-04-23 | 9 | 10482.383
2035-04-23 | 10 | 10443.2459
2035-04-23 | 11 | 10257.0408
2035-04-23 | 12 | 10061.2601
2035-04-23 | 13 | 9957.466
2035-04-23 | 14 | 9941.3726
2035-04-23 | 15 | 9918.4191
2035-04-23 | 16 | 9904.0743
2035-04-23 | 17 | 9944.6851
2035-04-23 | 18 | 10092.8382
2035-04-23 | 19 | 10186.0708
2035-04-23 | 20 | 10394.8407
2035-04-23 | 21 | 10590.9177
2035-04-23 | 22 | 10619.6739
2035-04-23 | 23 | 10325.9741
2035-04-23 | 24 | 10000.2199
2035-04-24 | 1 | 9737.5471
2035-04-24 | 2 | 9587.2326
2035-04-24 | 3 | 9486.2638
2035-04-24 | 4 | 9445.1013
2035-04-24 | 5 | 9479.7291
2035-04-24 | 6 | 9622.74
2035-04-24 | 7 | 9941.5366
2035-04-24 | 8 | 10260.3583
2035-04-24 | 9 | 10529.7261
2035-04-24 | 10 | 10482.8614
2035-04-24 | 11 | 10299.8593
2035-04-24 | 12 | 10095.4741
2035-04-24 | 13 | 9977.5757
2035-04-24 | 14 | 9978.2975
2035-04-24 | 15 | 9938.6009
2035-04-24 | 16 | 10036.1748
2035-04-24 | 17 | 10514.9977
2035-04-24 | 18 | 10078.1722
2035-04-24 | 19 | 10189.1806
2035-04-24 | 20 | 10442.9167
2035-04-24 | 21 | 10563.6129
2035-04-24 | 22 | 10656.1157
2035-04-24 | 23 | 10374.9978
2035-04-24 | 24 | 10034.9808
2035-04-25 | 1 | 9774.0051
2035-04-25 | 2 | 9568.883
2035-04-25 | 3 | 9491.0796
2035-04-25 | 4 | 9465.1022
2035-04-25 | 5 | 9473.3986
2035-04-25 | 6 | 9588.3484
2035-04-25 | 7 | 9863.1076
2035-04-25 | 8 | 10196.8907
2035-04-25 | 9 | 10472.2116
2035-04-25 | 10 | 10523.4106
2035-04-25 | 11 | 10237.3106
2035-04-25 | 12 | 10081.2375
2035-04-25 | 13 | 9890.9828
2035-04-25 | 14 | 9880.3746
2035-04-25 | 15 | 10034.6871
2035-04-25 | 16 | 10489.5499
2035-04-25 | 17 | 10111.8786
2035-04-25 | 18 | 10515.0746
2035-04-25 | 19 | 10577.0776
2035-04-25 | 20 | 10425.0001
2035-04-25 | 21 | 10532.8549
2035-04-25 | 22 | 10669.2589
2035-04-25 | 23 | 10367.6249
2035-04-25 | 24 | 10004.9006
2035-04-26 | 1 | 9719.24
2035-04-26 | 2 | 9571.0555
2035-04-26 | 3 | 9465.3542
2035-04-26 | 4 | 9400.0709
2035-04-26 | 5 | 9425.5169
2035-04-26 | 6 | 9572.9547
2035-04-26 | 7 | 9866.7476
2035-04-26 | 8 | 10212.1665
2035-04-26 | 9 | 10379.0208
2035-04-26 | 10 | 10390.0215
2035-04-26 | 11 | 10198.4783
2035-04-26 | 12 | 10014.7432
2035-04-26 | 13 | 9894.2072
2035-04-26 | 14 | 10420.7633
2035-04-26 | 15 | 10255.7729
2035-04-26 | 16 | 9826.8384
2035-04-26 | 17 | 10002.8484
2035-04-26 | 18 | 10521.5178
2035-04-26 | 19 | 10239.0216
2035-04-26 | 20 | 10247.6472
2035-04-26 | 21 | 10401.9967
2035-04-26 | 22 | 10548.5452
2035-04-26 | 23 | 10293.9061
2035-04-26 | 24 | 9973.7853
2035-04-27 | 1 | 9711.7832
2035-04-27 | 2 | 9516.962
2035-04-27 | 3 | 9431.5358
2035-04-27 | 4 | 9398.9097
2035-04-27 | 5 | 9421.9305
2035-04-27 | 6 | 9567.276
2035-04-27 | 7 | 9829.1156
2035-04-27 | 8 | 10157.5659
2035-04-27 | 9 | 10402.0186
2035-04-27 | 10 | 10452.464
2035-04-27 | 11 | 10527.0119
2035-04-27 | 12 | 10453.4046
2035-04-27 | 13 | 10483.5119
2035-04-27 | 14 | 10415.4127
2035-04-27 | 15 | 10314.0235
2035-04-27 | 16 | 10282.8784
2035-04-27 | 17 | 10216.852
2035-04-27 | 18 | 10242.7924
2035-04-27 | 19 | 10153.6277
2035-04-27 | 20 | 10148.2081
2035-04-27 | 21 | 10295.5383
2035-04-27 | 22 | 10410.3558
2035-04-27 | 23 | 10157.3576
2035-04-27 | 24 | 9867.2554
2035-04-28 | 1 | 9572.1965
2035-04-28 | 2 | 9393.7557
2035-04-28 | 3 | 9291.0896
2035-04-28 | 4 | 9256.738
2035-04-28 | 5 | 9236.0165
2035-04-28 | 6 | 9271.8787
2035-04-28 | 7 | 9393.0318
2035-04-28 | 8 | 9419.8263
2035-04-28 | 9 | 9608.6303
2035-04-28 | 10 | 9818.8701
2035-04-28 | 11 | 9892.1986
2035-04-28 | 12 | 9712.0965
2035-04-28 | 13 | 9415.2791
2035-04-28 | 14 | 9421.5737
2035-04-28 | 15 | 9399.8462
2035-04-28 | 16 | 9397.7292
2035-04-28 | 17 | 9431.1528
2035-04-28 | 18 | 9567.2281
2035-04-28 | 19 | 9724.6965
2035-04-28 | 20 | 9899.9515
2035-04-28 | 21 | 9985.9991
2035-04-28 | 22 | 10134.8872
2035-04-28 | 23 | 10034.9644
2035-04-28 | 24 | 9791.6272
2035-04-29 | 1 | 9518.4889
2035-04-29 | 2 | 9408.3956
2035-04-29 | 3 | 9284.4964
2035-04-29 | 4 | 9223.5506
2035-04-29 | 5 | 9204.9616
2035-04-29 | 6 | 9213.4597
2035-04-29 | 7 | 9298.1376
2035-04-29 | 8 | 9308.6859
2035-04-29 | 9 | 9470.0575
2035-04-29 | 10 | 9532.9077
2035-04-29 | 11 | 9535.2187
2035-04-29 | 12 | 9461.855
2035-04-29 | 13 | 9374.4864
2035-04-29 | 14 | 9443.7201
2035-04-29 | 15 | 9931.6403
2035-04-29 | 16 | 9932.8174
2035-04-29 | 17 | 9638.1304
2035-04-29 | 18 | 9770.245
2035-04-29 | 19 | 9868.6217
2035-04-29 | 20 | 10052.7945
2035-04-29 | 21 | 10130.0416
2035-04-29 | 22 | 10285.3524
2035-04-29 | 23 | 10021.7984
2035-04-29 | 24 | 9818.9656
2035-04-30 | 1 | 9575.5753
2035-04-30 | 2 | 9478.1976
2035-04-30 | 3 | 9393.379
2035-04-30 | 4 | 9360.3222
2035-04-30 | 5 | 9363.8554
2035-04-30 | 6 | 9519.3187
2035-04-30 | 7 | 9860.7429
2035-04-30 | 8 | 10126.0869
2035-04-30 | 9 | 10321.8089
2035-04-30 | 10 | 10355.127
2035-04-30 | 11 | 10173.7095
2035-04-30 | 12 | 10073.8033
2035-04-30 | 13 | 9968.8937
2035-04-30 | 14 | 9922.3513
2035-04-30 | 15 | 9914.6234
2035-04-30 | 16 | 9924.0412
2035-04-30 | 17 | 9998.6452
2035-04-30 | 18 | 10196.2314
2035-04-30 | 19 | 10313.5878
2035-04-30 | 20 | 10476.0559
2035-04-30 | 21 | 10531.017
2035-04-30 | 22 | 10564.1392
2035-04-30 | 23 | 10342.8002
2035-04-30 | 24 | 9970.9885
2035-05-01 | 1 | 9731.4476
2035-05-01 | 2 | 9408.736
2035-05-01 | 3 | 9299.5146
2035-05-01 | 4 | 9320.9576
2035-05-01 | 5 | 9336.0461
2035-05-01 | 6 | 9448.879
2035-05-01 | 7 | 9727.7139
2035-05-01 | 8 | 10126.1027
2035-05-01 | 9 | 10402.5721
2035-05-01 | 10 | 10443.7134
2035-05-01 | 11 | 10221.6675
2035-05-01 | 12 | 10060.454
2035-05-01 | 13 | 10018.9194
2035-05-01 | 14 | 10072.1668
2035-05-01 | 15 | 9995.5791
2035-05-01 | 16 | 9977.5827
2035-05-01 | 17 | 10462.3022
2035-05-01 | 18 | 10114.4568
2035-05-01 | 19 | 10129.4021
2035-05-01 | 20 | 10312.0677
2035-05-01 | 21 | 10217.1914
2035-05-01 | 22 | 10327.599
2035-05-01 | 23 | 10100.5929
2035-05-01 | 24 | 9788.4631
2035-05-02 | 1 | 9563.7817
2035-05-02 | 2 | 9424.8955
2035-05-02 | 3 | 9394.6812
2035-05-02 | 4 | 9394.5666
2035-05-02 | 5 | 9438.0787
2035-05-02 | 6 | 9518.386
2035-05-02 | 7 | 9777.4189
2035-05-02 | 8 | 10045.1325
2035-05-02 | 9 | 10316.5122
2035-05-02 | 10 | 10332.5304
2035-05-02 | 11 | 10309.0468
2035-05-02 | 12 | 10257.4945
2035-05-02 | 13 | 10065.2514
2035-05-02 | 14 | 10185.4449
2035-05-02 | 15 | 10011.8933
2035-05-02 | 16 | 10193.9829
2035-05-02 | 17 | 10292.7503
2035-05-02 | 18 | 10329.6131
2035-05-02 | 19 | 10210.5354
2035-05-02 | 20 | 10207.8144
2035-05-02 | 21 | 10263.138
2035-05-02 | 22 | 10395.9511
2035-05-02 | 23 | 10220.64
2035-05-02 | 24 | 9916.8863
2035-05-03 | 1 | 9649.9767
2035-05-03 | 2 | 9417.7466
2035-05-03 | 3 | 9313.6225
2035-05-03 | 4 | 9283.9106
2035-05-03 | 5 | 9377.1189
2035-05-03 | 6 | 9458.1961
2035-05-03 | 7 | 9799.7638
2035-05-03 | 8 | 10071.8194
2035-05-03 | 9 | 10215.0345
2035-05-03 | 10 | 10234.8143
2035-05-03 | 11 | 10282.8821
2035-05-03 | 12 | 9993.4157
2035-05-03 | 13 | 9849.5962
2035-05-03 | 14 | 10106.7981
2035-05-03 | 15 | 10033.4908
2035-05-03 | 16 | 10022.0265
2035-05-03 | 17 | 10018.1349
2035-05-03 | 18 | 9750.0014
2035-05-03 | 19 | 10171.8384
2035-05-03 | 20 | 10090.6649
2035-05-03 | 21 | 10071.7944
2035-05-03 | 22 | 10157.1077
2035-05-03 | 23 | 9935.5288
2035-05-03 | 24 | 9744.6707
2035-05-04 | 1 | 9521.2971
2035-05-04 | 2 | 9353.7018
2035-05-04 | 3 | 9632.3367
2035-05-04 | 4 | 9611.8926
2035-05-04 | 5 | 9302.8471
2035-05-04 | 6 | 9436.131
2035-05-04 | 7 | 9663.3078
2035-05-04 | 8 | 10016.0555
2035-05-04 | 9 | 10202.192
2035-05-04 | 10 | 10220.5374
2035-05-04 | 11 | 10227.422
2035-05-04 | 12 | 10140.9102
2035-05-04 | 13 | 9990.9018
2035-05-04 | 14 | 9974.3327
2035-05-04 | 15 | 9843.6694
2035-05-04 | 16 | 10027.2215
2035-05-04 | 17 | 10149.4982
2035-05-04 | 18 | 10282.2169
2035-05-04 | 19 | 10365.7552
2035-05-04 | 20 | 10262.068
2035-05-04 | 21 | 10324.9807
2035-05-04 | 22 | 10454.148
2035-05-04 | 23 | 10280.7914
2035-05-04 | 24 | 10007.1695
2035-05-05 | 1 | 9783.2859
2035-05-05 | 2 | 9550.8641
2035-05-05 | 3 | 9449.4866
2035-05-05 | 4 | 9411.097
2035-05-05 | 5 | 9416.4621
2035-05-05 | 6 | 9420.593
2035-05-05 | 7 | 9543.1215
2035-05-05 | 8 | 9685.1596
2035-05-05 | 9 | 9911.0314
2035-05-05 | 10 | 10077.8874
2035-05-05 | 11 | 10130.474
2035-05-05 | 12 | 10084.7592
2035-05-05 | 13 | 9951.143
2035-05-05 | 14 | 10014.4969
2035-05-05 | 15 | 9923.0126
2035-05-05 | 16 | 9724.2312
2035-05-05 | 17 | 9877.3756
2035-05-05 | 18 | 10044.1861
2035-05-05 | 19 | 10184.6947
2035-05-05 | 20 | 10224.9439
2035-05-05 | 21 | 10262.0631
2035-05-05 | 22 | 10390.1457
2035-05-05 | 23 | 10281.3069
2035-05-05 | 24 | 10039.5076
2035-05-06 | 1 | 9848.8381
2035-05-06 | 2 | 9709.0665
2035-05-06 | 3 | 9584.5387
2035-05-06 | 4 | 9526.8834
2035-05-06 | 5 | 9515.9149
2035-05-06 | 6 | 9437.6188
2035-05-06 | 7 | 9495.4591
2035-05-06 | 8 | 9546.6405
2035-05-06 | 9 | 9789.5096
2035-05-06 | 10 | 9984.2779
2035-05-06 | 11 | 10040.1299
2035-05-06 | 12 | 10018.4383
2035-05-06 | 13 | 10070.0326
2035-05-06 | 14 | 10087.6757
2035-05-06 | 15 | 9881.1807
2035-05-06 | 16 | 9879.3291
2035-05-06 | 17 | 10087.6971
2035-05-06 | 18 | 10309.2345
2035-05-06 | 19 | 10414.6465
2035-05-06 | 20 | 10351.7931
2035-05-06 | 21 | 10384.0468
2035-05-06 | 22 | 10484.7028
2035-05-06 | 23 | 10334.1139
2035-05-06 | 24 | 10034.2611
2035-05-07 | 1 | 9775.1649
2035-05-07 | 2 | 9668.2569
2035-05-07 | 3 | 9586.7002
2035-05-07 | 4 | 9522.4236
2035-05-07 | 5 | 9538.5825
2035-05-07 | 6 | 9498.0492
2035-05-07 | 7 | 9752.0331
2035-05-07 | 8 | 10215.6063
2035-05-07 | 9 | 10567.0215
2035-05-07 | 10 | 10631.7661
2035-05-07 | 11 | 10746.0131
2035-05-07 | 12 | 10599.4711
2035-05-07 | 13 | 10589.9618
2035-05-07 | 14 | 10626.1933
2035-05-07 | 15 | 10649.8501
2035-05-07 | 16 | 10680.5643
2035-05-07 | 17 | 10406.2896
2035-05-07 | 18 | 10560.6446
2035-05-07 | 19 | 10532.0549
2035-05-07 | 20 | 10691.3176
2035-05-07 | 21 | 10709.7104
2035-05-07 | 22 | 10736.6536
2035-05-07 | 23 | 10495.5126
2035-05-07 | 24 | 10086.6709
2035-05-08 | 1 | 9850.7372
2035-05-08 | 2 | 9604.6991
2035-05-08 | 3 | 9551.312
2035-05-08 | 4 | 9509.2127
2035-05-08 | 5 | 9521.5522
2035-05-08 | 6 | 9448.7027
2035-05-08 | 7 | 9703.7309
2035-05-08 | 8 | 10158.0436
2035-05-08 | 9 | 10491.4302
2035-05-08 | 10 | 10604.4188
2035-05-08 | 11 | 10640.0676
2035-05-08 | 12 | 10641.542
2035-05-08 | 13 | 10607.0583
2035-05-08 | 14 | 10557.5025
2035-05-08 | 15 | 10493.8006
2035-05-08 | 16 | 10407.8292
2035-05-08 | 17 | 10542.2677
2035-05-08 | 18 | 10619.0368
2035-05-08 | 19 | 10574.5329
2035-05-08 | 20 | 10611.3401
2035-05-08 | 21 | 10608.3961
2035-05-08 | 22 | 10639.9134
2035-05-08 | 23 | 10412.5181
2035-05-08 | 24 | 10095.4043
2035-05-09 | 1 | 9855.5239
2035-05-09 | 2 | 9609.0145
2035-05-09 | 3 | 9518.6479
2035-05-09 | 4 | 9474.3367
2035-05-09 | 5 | 9491.863
2035-05-09 | 6 | 9449.2499
2035-05-09 | 7 | 9696.9296
2035-05-09 | 8 | 10159.5285
2035-05-09 | 9 | 10485.0964
2035-05-09 | 10 | 10524.8185
2035-05-09 | 11 | 10386.5833
2035-05-09 | 12 | 10246.7081
2035-05-09 | 13 | 10108.635
2035-05-09 | 14 | 10081.9779
2035-05-09 | 15 | 10074.5247
2035-05-09 | 16 | 9982.3638
2035-05-09 | 17 | 10011.859
2035-05-09 | 18 | 10135.7717
2035-05-09 | 19 | 10245.5021
2035-05-09 | 20 | 10379.2668
2035-05-09 | 21 | 10430.768
2035-05-09 | 22 | 10472.0531
2035-05-09 | 23 | 10317.1755
2035-05-09 | 24 | 9953.9406
2035-05-10 | 1 | 9686.1376
2035-05-10 | 2 | 9534.4056
2035-05-10 | 3 | 9413.5838
2035-05-10 | 4 | 9376.9104
2035-05-10 | 5 | 9389.1289
2035-05-10 | 6 | 9354.4722
2035-05-10 | 7 | 9554.6257
2035-05-10 | 8 | 10002.677
2035-05-10 | 9 | 10341.437
2035-05-10 | 10 | 10391.9576
2035-05-10 | 11 | 10307.7905
2035-05-10 | 12 | 10184.7878
2035-05-10 | 13 | 10045.1841
2035-05-10 | 14 | 10032.0924
2035-05-10 | 15 | 10018.5872
2035-05-10 | 16 | 9981.4087
2035-05-10 | 17 | 10332.6352
2035-05-10 | 18 | 10336.6536
2035-05-10 | 19 | 10175.3608
2035-05-10 | 20 | 10329.6904
2035-05-10 | 21 | 10377.3085
2035-05-10 | 22 | 10411.8271
2035-05-10 | 23 | 10268.5575
2035-05-10 | 24 | 9964.3347
2035-05-11 | 1 | 9726.2927
2035-05-11 | 2 | 9563.0366
2035-05-11 | 3 | 9480.0446
2035-05-11 | 4 | 9397.8044
2035-05-11 | 5 | 9433.6958
2035-05-11 | 6 | 9430.1529
2035-05-11 | 7 | 9672.2935
2035-05-11 | 8 | 10078.6628
2035-05-11 | 9 | 10370.9116
2035-05-11 | 10 | 10387.388
2035-05-11 | 11 | 10205.2152
2035-05-11 | 12 | 10013.3024
2035-05-11 | 13 | 9876.2953
2035-05-11 | 14 | 9885.5468
2035-05-11 | 15 | 9906.0548
2035-05-11 | 16 | 9778.7178
2035-05-11 | 17 | 9832.2805
2035-05-11 | 18 | 10348.3352
2035-05-11 | 19 | 10089.462
2035-05-11 | 20 | 10255.8849
2035-05-11 | 21 | 10228.7802
2035-05-11 | 22 | 10331.0757
2035-05-11 | 23 | 10249.8464
2035-05-11 | 24 | 9999.9679
2035-05-12 | 1 | 9773.9538
2035-05-12 | 2 | 9573.6419
2035-05-12 | 3 | 9492.2935
2035-05-12 | 4 | 9504.0944
2035-05-12 | 5 | 9515.4416
2035-05-12 | 6 | 9470.3635
2035-05-12 | 7 | 9510.5368
2035-05-12 | 8 | 9548.3323
2035-05-12 | 9 | 9671.8569
2035-05-12 | 10 | 9695.8014
2035-05-12 | 11 | 9549.3653
2035-05-12 | 12 | 9436.4043
2035-05-12 | 13 | 9340.2439
2035-05-12 | 14 | 9272.2605
2035-05-12 | 15 | 9238.4786
2035-05-12 | 16 | 9274.5515
2035-05-12 | 17 | 9425.5353
2035-05-12 | 18 | 9680.0581
2035-05-12 | 19 | 9708.9199
2035-05-12 | 20 | 9719.7843
2035-05-12 | 21 | 9775.7949
2035-05-12 | 22 | 9894.5341
2035-05-12 | 23 | 9844.5213
2035-05-12 | 24 | 9626.9562
2035-05-13 | 1 | 9480.9394
2035-05-13 | 2 | 9307.7814
2035-05-13 | 3 | 9231.3207
2035-05-13 | 4 | 9214.9442
2035-05-13 | 5 | 9239.9999
2035-05-13 | 6 | 9205.5815
2035-05-13 | 7 | 9172.6258
2035-05-13 | 8 | 9202.7883
2035-05-13 | 9 | 9295.5529
2035-05-13 | 10 | 9349.1645
2035-05-13 | 11 | 9521.4055
2035-05-13 | 12 | 9278.4315
2035-05-13 | 13 | 9238.6636
2035-05-13 | 14 | 9193.2414
2035-05-13 | 15 | 9191.5863
2035-05-13 | 16 | 9255.7859
2035-05-13 | 17 | 9353.9123
2035-05-13 | 18 | 9470.4735
2035-05-13 | 19 | 9643.9197
2035-05-13 | 20 | 9708.4199
2035-05-13 | 21 | 9805.6091
2035-05-13 | 22 | 9847.2059
2035-05-13 | 23 | 9744.9454
2035-05-13 | 24 | 9513.944
2035-05-14 | 1 | 9296.6407
2035-05-14 | 2 | 9201.1119
2035-05-14 | 3 | 9115.6681
2035-05-14 | 4 | 9121.2489
2035-05-14 | 5 | 9153.7301
2035-05-14 | 6 | 9225.4758
2035-05-14 | 7 | 9513.1955
2035-05-14 | 8 | 9831.062
2035-05-14 | 9 | 10033.9774
2035-05-14 | 10 | 10037.7324
2035-05-14 | 11 | 9995.5942
2035-05-14 | 12 | 9946.421
2035-05-14 | 13 | 9875.8941
2035-05-14 | 14 | 9766.3479
2035-05-14 | 15 | 9824.7482
2035-05-14 | 16 | 9905.7851
2035-05-14 | 17 | 10370.1666
2035-05-14 | 18 | 10351.061
2035-05-14 | 19 | 10232.7885
2035-05-14 | 20 | 10117.5933
2035-05-14 | 21 | 10150.3936
2035-05-14 | 22 | 10113.4234
2035-05-14 | 23 | 9917.4059
2035-05-14 | 24 | 9578.9303
2035-05-15 | 1 | 9369.8057
2035-05-15 | 2 | 9185.6977
2035-05-15 | 3 | 9094.9391
2035-05-15 | 4 | 9053.8933
2035-05-15 | 5 | 9109.5769
2035-05-15 | 6 | 9154.725
2035-05-15 | 7 | 9421.6308
2035-05-15 | 8 | 9816.8289
2035-05-15 | 9 | 10080.9615
2035-05-15 | 10 | 10139.5117
2035-05-15 | 11 | 10049.329
2035-05-15 | 12 | 9993.7933
2035-05-15 | 13 | 10081.9428
2035-05-15 | 14 | 9850.8729
2035-05-15 | 15 | 10035.1113
2035-05-15 | 16 | 10367.0605
2035-05-15 | 17 | 10520.7056
2035-05-15 | 18 | 10506.31
2035-05-15 | 19 | 10356.9247
2035-05-15 | 20 | 10186.5792
2035-05-15 | 21 | 10196.067
2035-05-15 | 22 | 10174.8691
2035-05-15 | 23 | 9979.4643
2035-05-15 | 24 | 9641.0199
2035-05-16 | 1 | 9372.0211
2035-05-16 | 2 | 9238.5037
2035-05-16 | 3 | 9146.4149
2035-05-16 | 4 | 9002.0643
2035-05-16 | 5 | 9068.1694
2035-05-16 | 6 | 9131.4445
2035-05-16 | 7 | 9449.096
2035-05-16 | 8 | 9873.1993
2035-05-16 | 9 | 10117.6975
2035-05-16 | 10 | 10130.332
2035-05-16 | 11 | 10081.0331
2035-05-16 | 12 | 9983.2969
2035-05-16 | 13 | 9870.557
2035-05-16 | 14 | 10344.9273
2035-05-16 | 15 | 10410.4381
2035-05-16 | 16 | 10396.2387
2035-05-16 | 17 | 10352.4396
2035-05-16 | 18 | 10306.775
2035-05-16 | 19 | 10287.1557
2035-05-16 | 20 | 10227.7588
2035-05-16 | 21 | 10225.8884
2035-05-16 | 22 | 10203.7179
2035-05-16 | 23 | 10020.2301
2035-05-16 | 24 | 9671.9922
2035-05-17 | 1 | 9365.0522
2035-05-17 | 2 | 9228.6085
2035-05-17 | 3 | 9153.2776
2035-05-17 | 4 | 9127.6018
2035-05-17 | 5 | 9143.3045
2035-05-17 | 6 | 9198.736
2035-05-17 | 7 | 9487.2967
2035-05-17 | 8 | 9911.5344
2035-05-17 | 9 | 10148.017
2035-05-17 | 10 | 10183.0635
2035-05-17 | 11 | 10085.0049
2035-05-17 | 12 | 10058.3845
2035-05-17 | 13 | 9971.9708
2035-05-17 | 14 | 9939.1237
2035-05-17 | 15 | 9950.2921
2035-05-17 | 16 | 10015.2403
2035-05-17 | 17 | 10035.8
2035-05-17 | 18 | 10036.809
2035-05-17 | 19 | 10025.3354
2035-05-17 | 20 | 10076.6002
2035-05-17 | 21 | 10146.9898
2035-05-17 | 22 | 10119.1499
2035-05-17 | 23 | 10021.9043
2035-05-17 | 24 | 9771.3389
2035-05-18 | 1 | 9574.3141
2035-05-18 | 2 | 9413.7353
2035-05-18 | 3 | 9263.1267
2035-05-18 | 4 | 9225.8166
2035-05-18 | 5 | 9262.3065
2035-05-18 | 6 | 9313.5399
2035-05-18 | 7 | 9569.2639
2035-05-18 | 8 | 10002.9488
2035-05-18 | 9 | 10239.1184
2035-05-18 | 10 | 10241.9892
2035-05-18 | 11 | 10101.6044
2035-05-18 | 12 | 9950.2082
2035-05-18 | 13 | 9768.068
2035-05-18 | 14 | 9732.048
2035-05-18 | 15 | 9688.8332
2035-05-18 | 16 | 9692.5251
2035-05-18 | 17 | 10072.1987
2035-05-18 | 18 | 10037.3305
2035-05-18 | 19 | 10037.9747
2035-05-18 | 20 | 10178.7629
2035-05-18 | 21 | 10150.2384
2035-05-18 | 22 | 10233.9446
2035-05-18 | 23 | 10123.5351
2035-05-18 | 24 | 9823.6339
2035-05-19 | 1 | 9648.4559
2035-05-19 | 2 | 9389.3689
2035-05-19 | 3 | 9372.6207
2035-05-19 | 4 | 9274.158
2035-05-19 | 5 | 9373.8277
2035-05-19 | 6 | 9367.9154
2035-05-19 | 7 | 9384.5424
2035-05-19 | 8 | 9457.1889
2035-05-19 | 9 | 9610.864
2035-05-19 | 10 | 9694.4414
2035-05-19 | 11 | 9650.5502
2035-05-19 | 12 | 9567.9249
2035-05-19 | 13 | 9514.8787
2035-05-19 | 14 | 9430.4647
2035-05-19 | 15 | 9470.4355
2035-05-19 | 16 | 9525.1708
2035-05-19 | 17 | 9637.8487
2035-05-19 | 18 | 9753.801
2035-05-19 | 19 | 9923.8143
2035-05-19 | 20 | 9983.4911
2035-05-19 | 21 | 10043.9207
2035-05-19 | 22 | 10124.8347
2035-05-19 | 23 | 10112.6133
2035-05-19 | 24 | 9921.5406
2035-05-20 | 1 | 9758.296
2035-05-20 | 2 | 9623.9769
2035-05-20 | 3 | 9532.95
2035-05-20 | 4 | 9458.8657
2035-05-20 | 5 | 9436.0476
2035-05-20 | 6 | 9362.6298
2035-05-20 | 7 | 9347.8839
2035-05-20 | 8 | 9452.5502
2035-05-20 | 9 | 9642.3125
2035-05-20 | 10 | 9715.5564
2035-05-20 | 11 | 9598.4422
2035-05-20 | 12 | 9473.415
2035-05-20 | 13 | 9375.5227
2035-05-20 | 14 | 9439.4164
2035-05-20 | 15 | 9632.3736
2035-05-20 | 16 | 9715.8688
2035-05-20 | 17 | 9717.7443
2035-05-20 | 18 | 9727.3611
2035-05-20 | 19 | 9929.1789
2035-05-20 | 20 | 9940.3422
2035-05-20 | 21 | 9989.658
2035-05-20 | 22 | 10039.8825
2035-05-20 | 23 | 10060.5589
2035-05-20 | 24 | 9866.3188
2035-05-21 | 1 | 9755.7228
2035-05-21 | 2 | 9736.2416
2035-05-21 | 3 | 9668.5701
2035-05-21 | 4 | 9587.3959
2035-05-21 | 5 | 9575.9656
2035-05-21 | 6 | 9505.1684
2035-05-21 | 7 | 9471.2113
2035-05-21 | 8 | 9552.9777
2035-05-21 | 9 | 9655.1604
2035-05-21 | 10 | 9659.7238
2035-05-21 | 11 | 9732.0942
2035-05-21 | 12 | 9764.1979
2035-05-21 | 13 | 9747.8166
2035-05-21 | 14 | 9652.8645
2035-05-21 | 15 | 9422.4058
2035-05-21 | 16 | 9306.5857
2035-05-21 | 17 | 9313.8851
2035-05-21 | 18 | 9473.4681
2035-05-21 | 19 | 9580.8366
2035-05-21 | 20 | 9680.146
2035-05-21 | 21 | 9747.0031
2035-05-21 | 22 | 9811.901
2035-05-21 | 23 | 9825.4121
2035-05-21 | 24 | 9656.3053
2035-05-22 | 1 | 9484.2764
2035-05-22 | 2 | 9381.7357
2035-05-22 | 3 | 9286.233
2035-05-22 | 4 | 9246.0431
2035-05-22 | 5 | 9250.2993
2035-05-22 | 6 | 9351.8455
2035-05-22 | 7 | 9548.588
2035-05-22 | 8 | 9865.7021
2035-05-22 | 9 | 10079.9579
2035-05-22 | 10 | 10100.2069
2035-05-22 | 11 | 9948.7521
2035-05-22 | 12 | 9819.847
2035-05-22 | 13 | 9740.1208
2035-05-22 | 14 | 9691.5221
2035-05-22 | 15 | 9665.8322
2035-05-22 | 16 | 9665.2375
2035-05-22 | 17 | 9701.7969
2035-05-22 | 18 | 9799.8651
2035-05-22 | 19 | 9877.7999
2035-05-22 | 20 | 9980.1959
2035-05-22 | 21 | 10070.6092
2035-05-22 | 22 | 10044.7766
2035-05-22 | 23 | 9952.4165
2035-05-22 | 24 | 9648.1453
2035-05-23 | 1 | 9381.3197
2035-05-23 | 2 | 9177.9352
2035-05-23 | 3 | 9137.444
2035-05-23 | 4 | 9084.9799
2035-05-23 | 5 | 9084.6775
2035-05-23 | 6 | 9213.705
2035-05-23 | 7 | 9460.7946
2035-05-23 | 8 | 9844.0308
2035-05-23 | 9 | 10036.0272
2035-05-23 | 10 | 10131.614
2035-05-23 | 11 | 10028.1249
2035-05-23 | 12 | 9918.8868
2035-05-23 | 13 | 9822.3637
2035-05-23 | 14 | 9769.2628
2035-05-23 | 15 | 9747.264
2035-05-23 | 16 | 9764.4693
2035-05-23 | 17 | 9841.3914
2035-05-23 | 18 | 9943.6642
2035-05-23 | 19 | 9983.7808
2035-05-23 | 20 | 10087.8808
2035-05-23 | 21 | 10164.6236
2035-05-23 | 22 | 10106.9598
2035-05-23 | 23 | 9983.6341
2035-05-23 | 24 | 9650.6494
2035-05-24 | 1 | 9390.1356
2035-05-24 | 2 | 9226.5877
2035-05-24 | 3 | 9147.3451
2035-05-24 | 4 | 9103.6361
2035-05-24 | 5 | 9121.0327
2035-05-24 | 6 | 9148.0319
2035-05-24 | 7 | 9417.3321
2035-05-24 | 8 | 9773.8807
2035-05-24 | 9 | 10093.4636
2035-05-24 | 10 | 10175.491
2035-05-24 | 11 | 10163.496
2035-05-24 | 12 | 10008.0999
2035-05-24 | 13 | 9920.7607
2035-05-24 | 14 | 9836.894
2035-05-24 | 15 | 9848.2717
2035-05-24 | 16 | 9919.2861
2035-05-24 | 17 | 9997.7741
2035-05-24 | 18 | 10025.0305
2035-05-24 | 19 | 10042.6646
2035-05-24 | 20 | 10140.3241
2035-05-24 | 21 | 10123.1928
2035-05-24 | 22 | 10093.3005
2035-05-24 | 23 | 9977.5053
2035-05-24 | 24 | 9666.1934
2035-05-25 | 1 | 9395.963
2035-05-25 | 2 | 9218.7364
2035-05-25 | 3 | 9112.0584
2035-05-25 | 4 | 9074.5316
2035-05-25 | 5 | 9009.63
2035-05-25 | 6 | 9097.7826
2035-05-25 | 7 | 9357.2078
2035-05-25 | 8 | 9769.2222
2035-05-25 | 9 | 10042.6229
2035-05-25 | 10 | 10132.2845
2035-05-25 | 11 | 10175.31
2035-05-25 | 12 | 10324.2112
2035-05-25 | 13 | 10412.7795
2035-05-25 | 14 | 10342.6632
2035-05-25 | 15 | 10242.2708
2035-05-25 | 16 | 9925.1368
2035-05-25 | 17 | 10060.9175
2035-05-25 | 18 | 10057.2071
2035-05-25 | 19 | 10234.4218
2035-05-25 | 20 | 10197.635
2035-05-25 | 21 | 10247.4612
2035-05-25 | 22 | 10127.1389
2035-05-25 | 23 | 9966.6493
2035-05-25 | 24 | 9643.1979
2035-05-26 | 1 | 9370.324
2035-05-26 | 2 | 9184.8883
2035-05-26 | 3 | 9073.9679
2035-05-26 | 4 | 9008.1346
2035-05-26 | 5 | 8975.2276
2035-05-26 | 6 | 8985.8306
2035-05-26 | 7 | 9035.9182
2035-05-26 | 8 | 9227.6908
2035-05-26 | 9 | 9480.2395
2035-05-26 | 10 | 9654.2109
2035-05-26 | 11 | 9746.9161
2035-05-26 | 12 | 9755.5774
2035-05-26 | 13 | 9754.4548
2035-05-26 | 14 | 9763.3342
2035-05-26 | 15 | 9810.0597
2035-05-26 | 16 | 9861.5677
2035-05-26 | 17 | 9964.9277
2035-05-26 | 18 | 10088.9173
2035-05-26 | 19 | 10140.2285
2035-05-26 | 20 | 10252.0472
2035-05-26 | 21 | 10283.0385
2035-05-26 | 22 | 10178.5509
2035-05-26 | 23 | 10091.0205
2035-05-26 | 24 | 9794.158
2035-05-27 | 1 | 9549.4266
2035-05-27 | 2 | 9369.0532
2035-05-27 | 3 | 9211.5818
2035-05-27 | 4 | 9126.5108
2035-05-27 | 5 | 9070.89
2035-05-27 | 6 | 9056.3019
2035-05-27 | 7 | 9082.5547
2035-05-27 | 8 | 9287.4246
2035-05-27 | 9 | 9547.3341
2035-05-27 | 10 | 9757.981
2035-05-27 | 11 | 9917.3891
2035-05-27 | 12 | 10136.7185
2035-05-27 | 13 | 10331.7996
2035-05-27 | 14 | 10423.0031
2035-05-27 | 15 | 10365.0935
2035-05-27 | 16 | 10394.1797
2035-05-27 | 17 | 10421.8194
2035-05-27 | 18 | 10280.4688
2035-05-27 | 19 | 10229.2079
2035-05-27 | 20 | 10109.0048
2035-05-27 | 21 | 10083.887
2035-05-27 | 22 | 10010.1585
2035-05-27 | 23 | 9907.66
2035-05-27 | 24 | 9615.8806
2035-05-28 | 1 | 9420.4269
2035-05-28 | 2 | 9307.9949
2035-05-28 | 3 | 9148.7594
2035-05-28 | 4 | 9101.1984
2035-05-28 | 5 | 9103.0365
2035-05-28 | 6 | 9209.4121
2035-05-28 | 7 | 9469.9457
2035-05-28 | 8 | 9911.8184
2035-05-28 | 9 | 10172.1645
2035-05-28 | 10 | 10257.3321
2035-05-28 | 11 | 10159.1788
2035-05-28 | 12 | 10068.8806
2035-05-28 | 13 | 9985.1978
2035-05-28 | 14 | 9932.1496
2035-05-28 | 15 | 9924.2939
2035-05-28 | 16 | 9946.3543
2035-05-28 | 17 | 10026.0017
2035-05-28 | 18 | 10102.6959
2035-05-28 | 19 | 10080.9243
2035-05-28 | 20 | 10220.4696
2035-05-28 | 21 | 10238.3286
2035-05-28 | 22 | 10138.4279
2035-05-28 | 23 | 9967.9801
2035-05-28 | 24 | 9668.4054
2035-05-29 | 1 | 9397.382
2035-05-29 | 2 | 9280.8961
2035-05-29 | 3 | 9132.0917
2035-05-29 | 4 | 9095.5169
2035-05-29 | 5 | 9144.7467
2035-05-29 | 6 | 9245.0316
2035-05-29 | 7 | 9442.9557
2035-05-29 | 8 | 9806.4519
2035-05-29 | 9 | 10106.3694
2035-05-29 | 10 | 10179.8979
2035-05-29 | 11 | 10167.349
2035-05-29 | 12 | 10142.182
2035-05-29 | 13 | 9991.0754
2035-05-29 | 14 | 9990.0336
2035-05-29 | 15 | 10000.3921
2035-05-29 | 16 | 9973.6726
2035-05-29 | 17 | 10007.8584
2035-05-29 | 18 | 10153.8119
2035-05-29 | 19 | 10116.9534
2035-05-29 | 20 | 10183.8228
2035-05-29 | 21 | 10241.533
2035-05-29 | 22 | 10134.3395
2035-05-29 | 23 | 10010.6248
2035-05-29 | 24 | 9633.748
2035-05-30 | 1 | 9354.8523
2035-05-30 | 2 | 9182.227
2035-05-30 | 3 | 9171.8692
2035-05-30 | 4 | 9160.1301
2035-05-30 | 5 | 9102.0038
2035-05-30 | 6 | 9184.1499
2035-05-30 | 7 | 9439.109
2035-05-30 | 8 | 9909.7525
2035-05-30 | 9 | 10141.5008
2035-05-30 | 10 | 10213.0968
2035-05-30 | 11 | 10275.311
2035-05-30 | 12 | 10258.2013
2035-05-30 | 13 | 10295.9619
2035-05-30 | 14 | 10332.5715
2035-05-30 | 15 | 10351.3137
2035-05-30 | 16 | 10489.7408
2035-05-30 | 17 | 10529.6404
2035-05-30 | 18 | 10645.9391
2035-05-30 | 19 | 10511.3594
2035-05-30 | 20 | 10445.5175
2035-05-30 | 21 | 10353.2123
2035-05-30 | 22 | 10294.7875
2035-05-30 | 23 | 10114.7842
2035-05-30 | 24 | 9700.5986
2035-05-31 | 1 | 9427.7212
2035-05-31 | 2 | 9292.1395
2035-05-31 | 3 | 9216.6939
2035-05-31 | 4 | 9164.056
2035-05-31 | 5 | 9179.5266
2035-05-31 | 6 | 9271.5996
2035-05-31 | 7 | 9492.7032
2035-05-31 | 8 | 9938.1483
2035-05-31 | 9 | 10239.8919
2035-05-31 | 10 | 10305.2773
2035-05-31 | 11 | 10356.642
2035-05-31 | 12 | 10320.1587
2035-05-31 | 13 | 10260.9286
2035-05-31 | 14 | 10045.7714
2035-05-31 | 15 | 10219.3751
2035-05-31 | 16 | 10604.3864
2035-05-31 | 17 | 10096.652
2035-05-31 | 18 | 10134.8616
2035-05-31 | 19 | 10193.5923
2035-05-31 | 20 | 10284.2288
2035-05-31 | 21 | 10235.6667
2035-05-31 | 22 | 10102.1616
2035-05-31 | 23 | 10017.6658
2035-05-31 | 24 | 9769.7216
2035-06-01 | 1 | 9473.9128
2035-06-01 | 2 | 9343.086
2035-06-01 | 3 | 9244.0546
2035-06-01 | 4 | 9200.2431
2035-06-01 | 5 | 9294.3673
2035-06-01 | 6 | 9388.6944
2035-06-01 | 7 | 9593.6334
2035-06-01 | 8 | 10003.5917
2035-06-01 | 9 | 10279.9536
2035-06-01 | 10 | 10267.9014
2035-06-01 | 11 | 10243.7589
2035-06-01 | 12 | 10196.6241
2035-06-01 | 13 | 10110.5382
2035-06-01 | 14 | 10110.1257
2035-06-01 | 15 | 10066.2628
2035-06-01 | 16 | 10311.4513
2035-06-01 | 17 | 10226.5369
2035-06-01 | 18 | 10627.2138
2035-06-01 | 19 | 10373.8869
2035-06-01 | 20 | 10334.543
2035-06-01 | 21 | 10416.1083
2035-06-01 | 22 | 10308.8403
2035-06-01 | 23 | 10201.5041
2035-06-01 | 24 | 9860.6483
2035-06-02 | 1 | 9556.7198
2035-06-02 | 2 | 9346.3822
2035-06-02 | 3 | 9217.0257
2035-06-02 | 4 | 9201.0594
2035-06-02 | 5 | 9172.5301
2035-06-02 | 6 | 9179.085
2035-06-02 | 7 | 9206.2595
2035-06-02 | 8 | 9359.508
2035-06-02 | 9 | 9608.1981
2035-06-02 | 10 | 9860.0496
2035-06-02 | 11 | 9949.0247
2035-06-02 | 12 | 9937.5561
2035-06-02 | 13 | 9811.4751
2035-06-02 | 14 | 9847.7124
2035-06-02 | 15 | 9822.877
2035-06-02 | 16 | 9868.1349
2035-06-02 | 17 | 9921.4399
2035-06-02 | 18 | 10129.5244
2035-06-02 | 19 | 10083.9123
2035-06-02 | 20 | 10179.7287
2035-06-02 | 21 | 10149.543
2035-06-02 | 22 | 10059.0674
2035-06-02 | 23 | 10032.7062
2035-06-02 | 24 | 9762.928
2035-06-03 | 1 | 9520.3588
2035-06-03 | 2 | 9341.9846
2035-06-03 | 3 | 9225.149
2035-06-03 | 4 | 9157.7274
2035-06-03 | 5 | 9122.6082
2035-06-03 | 6 | 9174.3762
2035-06-03 | 7 | 9179.1227
2035-06-03 | 8 | 9316.6405
2035-06-03 | 9 | 9516.8254
2035-06-03 | 10 | 9621.6307
2035-06-03 | 11 | 9616.6449
2035-06-03 | 12 | 9662.8446
2035-06-03 | 13 | 9631.4492
2035-06-03 | 14 | 9666.049
2035-06-03 | 15 | 9614.2327
2035-06-03 | 16 | 9617.6654
2035-06-03 | 17 | 9736.8349
2035-06-03 | 18 | 9920.1346
2035-06-03 | 19 | 10015.5404
2035-06-03 | 20 | 10099.1546
2035-06-03 | 21 | 10213.7419
2035-06-03 | 22 | 10114.0256
2035-06-03 | 23 | 10052.7372
2035-06-03 | 24 | 9727.0082
2035-06-04 | 1 | 9480.8364
2035-06-04 | 2 | 9358.4798
2035-06-04 | 3 | 9263.8531
2035-06-04 | 4 | 9220.6001
2035-06-04 | 5 | 9181.3991
2035-06-04 | 6 | 9350.724
2035-06-04 | 7 | 9544.1364
2035-06-04 | 8 | 9998.44
2035-06-04 | 9 | 10266.4401
2035-06-04 | 10 | 10364.8556
2035-06-04 | 11 | 10343.2318
2035-06-04 | 12 | 10269.6702
2035-06-04 | 13 | 10267.795
2035-06-04 | 14 | 10456.2633
2035-06-04 | 15 | 10213.9439
2035-06-04 | 16 | 10397.16
2035-06-04 | 17 | 10418.7372
2035-06-04 | 18 | 10140.2609
2035-06-04 | 19 | 10145.8685
2035-06-04 | 20 | 10283.0653
2035-06-04 | 21 | 10298.7898
2035-06-04 | 22 | 10176.8353
2035-06-04 | 23 | 10112.6134
2035-06-04 | 24 | 9771.3799
2035-06-05 | 1 | 9498.9284
2035-06-05 | 2 | 9307.6478
2035-06-05 | 3 | 9209.0571
2035-06-05 | 4 | 9169.8566
2035-06-05 | 5 | 9118.3738
2035-06-05 | 6 | 9211.5917
2035-06-05 | 7 | 9447.8569
2035-06-05 | 8 | 9872.863
2035-06-05 | 9 | 10161.8695
2035-06-05 | 10 | 10224.7391
2035-06-05 | 11 | 10143.5308
2035-06-05 | 12 | 10161.8068
2035-06-05 | 13 | 9869.7523
2035-06-05 | 14 | 9876.9361
2035-06-05 | 15 | 9876.3433
2035-06-05 | 16 | 9895.2919
2035-06-05 | 17 | 9925.6582
2035-06-05 | 18 | 10042.8312
2035-06-05 | 19 | 10090.4029
2035-06-05 | 20 | 10245.5519
2035-06-05 | 21 | 10306.1837
2035-06-05 | 22 | 10201.2797
2035-06-05 | 23 | 10178.6863
2035-06-05 | 24 | 9792.4389
2035-06-06 | 1 | 9512.9409
2035-06-06 | 2 | 9313.9217
2035-06-06 | 3 | 9229.2181
2035-06-06 | 4 | 9190.1539
2035-06-06 | 5 | 9196.938
2035-06-06 | 6 | 9292.57
2035-06-06 | 7 | 9521.8239
2035-06-06 | 8 | 9945.8633
2035-06-06 | 9 | 10267.9971
2035-06-06 | 10 | 10335.906
2035-06-06 | 11 | 10262.5595
2035-06-06 | 12 | 10186.8661
2035-06-06 | 13 | 10103.9525
2035-06-06 | 14 | 10091.898
2035-06-06 | 15 | 10121.854
2035-06-06 | 16 | 10156.6634
2035-06-06 | 17 | 10285.3367
2035-06-06 | 18 | 10378.6708
2035-06-06 | 19 | 10356.9961
2035-06-06 | 20 | 10452.3445
2035-06-06 | 21 | 10501.2528
2035-06-06 | 22 | 10347.26
2035-06-06 | 23 | 10212.9998
2035-06-06 | 24 | 9867.296
2035-06-07 | 1 | 9588.4598
2035-06-07 | 2 | 9442.6318
2035-06-07 | 3 | 9333.4377
2035-06-07 | 4 | 9288.3747
2035-06-07 | 5 | 9290.1246
2035-06-07 | 6 | 9398.5237
2035-06-07 | 7 | 9612.4709
2035-06-07 | 8 | 10063.7737
2035-06-07 | 9 | 10297.8898
2035-06-07 | 10 | 10440.0599
2035-06-07 | 11 | 10350.4702
2035-06-07 | 12 | 10395.0513
2035-06-07 | 13 | 10563.6569
2035-06-07 | 14 | 10480.6551
2035-06-07 | 15 | 10485.096
2035-06-07 | 16 | 10478.5176
2035-06-07 | 17 | 10463.8174
2035-06-07 | 18 | 10543.5872
2035-06-07 | 19 | 10371.5573
2035-06-07 | 20 | 10292.8431
2035-06-07 | 21 | 10264.1253
2035-06-07 | 22 | 10177.4071
2035-06-07 | 23 | 10094.2071
2035-06-07 | 24 | 9794.337
2035-06-08 | 1 | 9568.782
2035-06-08 | 2 | 9396.2622
2035-06-08 | 3 | 9248.6348
2035-06-08 | 4 | 9209.7933
2035-06-08 | 5 | 9208.8614
2035-06-08 | 6 | 9309.9666
2035-06-08 | 7 | 9524.8066
2035-06-08 | 8 | 9954.6172
2035-06-08 | 9 | 10220.3219
2035-06-08 | 10 | 10360.0114
2035-06-08 | 11 | 10327.9221
2035-06-08 | 12 | 10325.1092
2035-06-08 | 13 | 10172.619
2035-06-08 | 14 | 10191.2017
2035-06-08 | 15 | 10191.8653
2035-06-08 | 16 | 10356.8998
2035-06-08 | 17 | 10315.8259
2035-06-08 | 18 | 10284.64
2035-06-08 | 19 | 10265.8333
2035-06-08 | 20 | 10249.2961
2035-06-08 | 21 | 10211.3892
2035-06-08 | 22 | 10089.7287
2035-06-08 | 23 | 10058.2009
2035-06-08 | 24 | 9778.6456
2035-06-09 | 1 | 9521.6927
2035-06-09 | 2 | 9319.2716
2035-06-09 | 3 | 9205.1009
2035-06-09 | 4 | 9142.324
2035-06-09 | 5 | 9152.8137
2035-06-09 | 6 | 9147.2748
2035-06-09 | 7 | 9097.8493
2035-06-09 | 8 | 9273.4281
2035-06-09 | 9 | 9466.6055
2035-06-09 | 10 | 9674.6732
2035-06-09 | 11 | 9892.3104
2035-06-09 | 12 | 10030.7382
2035-06-09 | 13 | 10041.3825
2035-06-09 | 14 | 10044.0102
2035-06-09 | 15 | 10058.2094
2035-06-09 | 16 | 10135.7253
2035-06-09 | 17 | 10074.5009
2035-06-09 | 18 | 10325.2821
2035-06-09 | 19 | 10293.3095
2035-06-09 | 20 | 10245.7396
2035-06-09 | 21 | 10136.5385
2035-06-09 | 22 | 10050.1513
2035-06-09 | 23 | 10030.0918
2035-06-09 | 24 | 9795.3758
2035-06-10 | 1 | 9559.3004
2035-06-10 | 2 | 9353.5135
2035-06-10 | 3 | 9221.4851
2035-06-10 | 4 | 9148.2375
2035-06-10 | 5 | 9166.7893
2035-06-10 | 6 | 9169.584
2035-06-10 | 7 | 9116.2597
2035-06-10 | 8 | 9279.8056
2035-06-10 | 9 | 9484.3207
2035-06-10 | 10 | 9630.157
2035-06-10 | 11 | 9641.2966
2035-06-10 | 12 | 9625.5501
2035-06-10 | 13 | 9594.3952
2035-06-10 | 14 | 9568.1068
2035-06-10 | 15 | 10088.6506
2035-06-10 | 16 | 9792.085
2035-06-10 | 17 | 9755.0182
2035-06-10 | 18 | 9849.0389
2035-06-10 | 19 | 9983.8749
2035-06-10 | 20 | 10089.7425
2035-06-10 | 21 | 10083.0749
2035-06-10 | 22 | 10048.1813
2035-06-10 | 23 | 10003.7235
2035-06-10 | 24 | 9773.3158
2035-06-11 | 1 | 9525.4867
2035-06-11 | 2 | 9413.9088
2035-06-11 | 3 | 9273.2085
2035-06-11 | 4 | 9184.7993
2035-06-11 | 5 | 9237.2214
2035-06-11 | 6 | 9296.4989
2035-06-11 | 7 | 9566.1087
2035-06-11 | 8 | 9995.6445
2035-06-11 | 9 | 10281.4961
2035-06-11 | 10 | 10319.2515
2035-06-11 | 11 | 10178.3701
2035-06-11 | 12 | 10111.0092
2035-06-11 | 13 | 10036.4085
2035-06-11 | 14 | 10005.1804
2035-06-11 | 15 | 9990.4332
2035-06-11 | 16 | 10059.7033
2035-06-11 | 17 | 10235.3867
2035-06-11 | 18 | 10336.1593
2035-06-11 | 19 | 10186.678
2035-06-11 | 20 | 10276.2661
2035-06-11 | 21 | 10337.9298
2035-06-11 | 22 | 10217.896
2035-06-11 | 23 | 10111.2741
2035-06-11 | 24 | 9770.2974
2035-06-12 | 1 | 9486.9182
2035-06-12 | 2 | 9293.7848
2035-06-12 | 3 | 9203.9691
2035-06-12 | 4 | 9135.6611
2035-06-12 | 5 | 9190.7783
2035-06-12 | 6 | 9308.6215
2035-06-12 | 7 | 9494.511
2035-06-12 | 8 | 9927.532
2035-06-12 | 9 | 10229.962
2035-06-12 | 10 | 10302.8785
2035-06-12 | 11 | 10238.0279
2035-06-12 | 12 | 10137.6573
2035-06-12 | 13 | 10317.8049
2035-06-12 | 14 | 10376.2948
2035-06-12 | 15 | 10187.6373
2035-06-12 | 16 | 10294.3352
2035-06-12 | 17 | 10128.7249
2035-06-12 | 18 | 10227.3475
2035-06-12 | 19 | 10153.7448
2035-06-12 | 20 | 10229.2596
2035-06-12 | 21 | 10281.2015
2035-06-12 | 22 | 10199.7924
2035-06-12 | 23 | 10105.2926
2035-06-12 | 24 | 9768.2152
2035-06-13 | 1 | 9490.0343
2035-06-13 | 2 | 9297.9851
2035-06-13 | 3 | 9213.1471
2035-06-13 | 4 | 9173.0725
2035-06-13 | 5 | 9172.9298
2035-06-13 | 6 | 9277.4704
2035-06-13 | 7 | 9496.5807
2035-06-13 | 8 | 9947.7116
2035-06-13 | 9 | 10243.4593
2035-06-13 | 10 | 10344.8904
2035-06-13 | 11 | 10259.9468
2035-06-13 | 12 | 10124.0679
2035-06-13 | 13 | 10183.3833
2035-06-13 | 14 | 10016.8665
2035-06-13 | 15 | 10019.3265
2035-06-13 | 16 | 10020.0054
2035-06-13 | 17 | 10080.0841
2035-06-13 | 18 | 10192.8599
2035-06-13 | 19 | 10199.8963
2035-06-13 | 20 | 10283.4486
2035-06-13 | 21 | 10357.7079
2035-06-13 | 22 | 10233.7788
2035-06-13 | 23 | 10116.5324
2035-06-13 | 24 | 9789.5463
2035-06-14 | 1 | 9485.4252
2035-06-14 | 2 | 9358.9709
2035-06-14 | 3 | 9250.1032
2035-06-14 | 4 | 9200.4675
2035-06-14 | 5 | 9201.5029
2035-06-14 | 6 | 9337.0541
2035-06-14 | 7 | 9486.4568
2035-06-14 | 8 | 9952.8691
2035-06-14 | 9 | 10262.1937
2035-06-14 | 10 | 10382.222
2035-06-14 | 11 | 10299.5889
2035-06-14 | 12 | 10229.8739
2035-06-14 | 13 | 10167.7259
2035-06-14 | 14 | 10125.0141
2035-06-14 | 15 | 10122.5142
2035-06-14 | 16 | 10161.9088
2035-06-14 | 17 | 10205.3002
2035-06-14 | 18 | 10319.4783
2035-06-14 | 19 | 10290.9928
2035-06-14 | 20 | 10434.6896
2035-06-14 | 21 | 10485.9207
2035-06-14 | 22 | 10350.8155
2035-06-14 | 23 | 10198.6208
2035-06-14 | 24 | 9896.999
2035-06-15 | 1 | 9608.202
2035-06-15 | 2 | 9410.3287
2035-06-15 | 3 | 9305.4754
2035-06-15 | 4 | 9246.0599
2035-06-15 | 5 | 9245.9145
2035-06-15 | 6 | 9367.6581
2035-06-15 | 7 | 9585.1116
2035-06-15 | 8 | 10027.2166
2035-06-15 | 9 | 10341.5301
2035-06-15 | 10 | 10440.4895
2035-06-15 | 11 | 10436.4
2035-06-15 | 12 | 10344.747
2035-06-15 | 13 | 10401.0625
2035-06-15 | 14 | 10381.9295
2035-06-15 | 15 | 10251.5702
2035-06-15 | 16 | 10281.7681
2035-06-15 | 17 | 10357.5038
2035-06-15 | 18 | 10419.8775
2035-06-15 | 19 | 10367.1523
2035-06-15 | 20 | 10429.429
2035-06-15 | 21 | 10474.3437
2035-06-15 | 22 | 10316.6537
2035-06-15 | 23 | 10233.2071
2035-06-15 | 24 | 9950.5352
2035-06-16 | 1 | 9643.388
2035-06-16 | 2 | 9430.6644
2035-06-16 | 3 | 9300.833
2035-06-16 | 4 | 9278.109
2035-06-16 | 5 | 9252.3346
2035-06-16 | 6 | 9271.9701
2035-06-16 | 7 | 9285.6475
2035-06-16 | 8 | 9483.2145
2035-06-16 | 9 | 9702.1782
2035-06-16 | 10 | 9884.5008
2035-06-16 | 11 | 9898.5968
2035-06-16 | 12 | 9855.9299
2035-06-16 | 13 | 9769.9118
2035-06-16 | 14 | 9748.4575
2035-06-16 | 15 | 9783.3985
2035-06-16 | 16 | 9816.9713
2035-06-16 | 17 | 9838.1382
2035-06-16 | 18 | 9945.776
2035-06-16 | 19 | 10012.328
2035-06-16 | 20 | 10101.8387
2035-06-16 | 21 | 10145.8445
2035-06-16 | 22 | 10043.0176
2035-06-16 | 23 | 10072.0541
2035-06-16 | 24 | 9818.6384
2035-06-17 | 1 | 9563.1259
2035-06-17 | 2 | 9446.4104
2035-06-17 | 3 | 9322.6736
2035-06-17 | 4 | 9253.293
2035-06-17 | 5 | 9174.0525
2035-06-17 | 6 | 9176.7624
2035-06-17 | 7 | 9161.1696
2035-06-17 | 8 | 9306.6048
2035-06-17 | 9 | 9525.3393
2035-06-17 | 10 | 9661.6499
2035-06-17 | 11 | 9724.2944
2035-06-17 | 12 | 9730.8708
2035-06-17 | 13 | 9705.3729
2035-06-17 | 14 | 9682.3858
2035-06-17 | 15 | 9725.5538
2035-06-17 | 16 | 9796.7113
2035-06-17 | 17 | 9967.2328
2035-06-17 | 18 | 10505.5883
2035-06-17 | 19 | 10442.7555
2035-06-17 | 20 | 10382.8753
2035-06-17 | 21 | 10255.21
2035-06-17 | 22 | 10180.9646
2035-06-17 | 23 | 10092.2685
2035-06-17 | 24 | 9780.0824
2035-06-18 | 1 | 9524.7243
2035-06-18 | 2 | 9411.3918
2035-06-18 | 3 | 9316.0412
2035-06-18 | 4 | 9276.1298
2035-06-18 | 5 | 9280.8548
2035-06-18 | 6 | 9380.8704
2035-06-18 | 7 | 9599.652
2035-06-18 | 8 | 10001.7604
2035-06-18 | 9 | 10311.646
2035-06-18 | 10 | 10444.0652
2035-06-18 | 11 | 10589.1138
2035-06-18 | 12 | 10677.4492
2035-06-18 | 13 | 10774.1062
2035-06-18 | 14 | 10860.7414
2035-06-18 | 15 | 10869.2372
2035-06-18 | 16 | 10685.3356
2035-06-18 | 17 | 10734.1088
2035-06-18 | 18 | 10657.5179
2035-06-18 | 19 | 10503.4027
2035-06-18 | 20 | 10537.3641
2035-06-18 | 21 | 10524.1603
2035-06-18 | 22 | 10378.7894
2035-06-18 | 23 | 10198.5666
2035-06-18 | 24 | 9856.4363
2035-06-19 | 1 | 9583.7497
2035-06-19 | 2 | 9403.401
2035-06-19 | 3 | 9320.7174
2035-06-19 | 4 | 9293.2636
2035-06-19 | 5 | 9254.3825
2035-06-19 | 6 | 9378.3947
2035-06-19 | 7 | 9595.2406
2035-06-19 | 8 | 10041.809
2035-06-19 | 9 | 10343.6514
2035-06-19 | 10 | 10557.1741
2035-06-19 | 11 | 10694.0882
2035-06-19 | 12 | 10723.3887
2035-06-19 | 13 | 10550.3875
2035-06-19 | 14 | 10583.8547
2035-06-19 | 15 | 10486.0914
2035-06-19 | 16 | 10735.3569
2035-06-19 | 17 | 10743.2076
2035-06-19 | 18 | 11018.0934
2035-06-19 | 19 | 10699.8549
2035-06-19 | 20 | 10725.6981
2035-06-19 | 21 | 10700.905
2035-06-19 | 22 | 10590.3348
2035-06-19 | 23 | 10443.9233
2035-06-19 | 24 | 10108.0448
2035-06-20 | 1 | 9793.0697
2035-06-20 | 2 | 9551.8695
2035-06-20 | 3 | 9457.4795
2035-06-20 | 4 | 9408.5375
2035-06-20 | 5 | 9385.5273
2035-06-20 | 6 | 9498.0296
2035-06-20 | 7 | 9810.4682
2035-06-20 | 8 | 10199.8944
2035-06-20 | 9 | 10511.7771
2035-06-20 | 10 | 10687.6147
2035-06-20 | 11 | 10793.8611
2035-06-20 | 12 | 10893.8475
2035-06-20 | 13 | 11034.1045
2035-06-20 | 14 | 11162.0111
2035-06-20 | 15 | 11476.6782
2035-06-20 | 16 | 11612.0362
2035-06-20 | 17 | 11624.632
2035-06-20 | 18 | 11614.9947
2035-06-20 | 19 | 11231.6066
2035-06-20 | 20 | 11172.1821
2035-06-20 | 21 | 11106.1399
2035-06-20 | 22 | 10876.6793
2035-06-20 | 23 | 10737.01
2035-06-20 | 24 | 10360.7297
2035-06-21 | 1 | 10071.5189
2035-06-21 | 2 | 9797.5495
2035-06-21 | 3 | 9669.4437
2035-06-21 | 4 | 9621.3925
2035-06-21 | 5 | 9653.3726
2035-06-21 | 6 | 9758.758
2035-06-21 | 7 | 9944.3188
2035-06-21 | 8 | 10317.5943
2035-06-21 | 9 | 10556.2617
2035-06-21 | 10 | 10655.757
2035-06-21 | 11 | 10767.3172
2035-06-21 | 12 | 10820.2966
2035-06-21 | 13 | 10689.8782
2035-06-21 | 14 | 10691.6074
2035-06-21 | 15 | 10822.6299
2035-06-21 | 16 | 10551.317
2035-06-21 | 17 | 10538.1127
2035-06-21 | 18 | 10597.2429
2035-06-21 | 19 | 10547.3531
2035-06-21 | 20 | 10393.3432
2035-06-21 | 21 | 10456.5691
2035-06-21 | 22 | 10274.2186
2035-06-21 | 23 | 10166.6017
2035-06-21 | 24 | 9911.5905
2035-06-22 | 1 | 9693.4027
2035-06-22 | 2 | 9502.6558
2035-06-22 | 3 | 9391.6726
2035-06-22 | 4 | 9289.7646
2035-06-22 | 5 | 9242.201
2035-06-22 | 6 | 9342.6321
2035-06-22 | 7 | 9545.577
2035-06-22 | 8 | 9988.7758
2035-06-22 | 9 | 10255.6675
2035-06-22 | 10 | 10362.7803
2035-06-22 | 11 | 10424.4568
2035-06-22 | 12 | 10364.6642
2035-06-22 | 13 | 10310.5777
2035-06-22 | 14 | 10249.9793
2035-06-22 | 15 | 10209.5666
2035-06-22 | 16 | 10220.2137
2035-06-22 | 17 | 10196.644
2035-06-22 | 18 | 10239.6662
2035-06-22 | 19 | 10220.0955
2035-06-22 | 20 | 10246.4678
2035-06-22 | 21 | 10255.9049
2035-06-22 | 22 | 10193.5582
2035-06-22 | 23 | 10094.3455
2035-06-22 | 24 | 9805.9013
2035-06-23 | 1 | 9591.4157
2035-06-23 | 2 | 9402.2448
2035-06-23 | 3 | 9282.357
2035-06-23 | 4 | 9207.6948
2035-06-23 | 5 | 9133.6832
2035-06-23 | 6 | 9142.3558
2035-06-23 | 7 | 9157.5071
2035-06-23 | 8 | 9348.8887
2035-06-23 | 9 | 9616.0409
2035-06-23 | 10 | 9783.1423
2035-06-23 | 11 | 9786.7365
2035-06-23 | 12 | 9708.6509
2035-06-23 | 13 | 9707.4436
2035-06-23 | 14 | 9638.3161
2035-06-23 | 15 | 9610.7903
2035-06-23 | 16 | 9739.9581
2035-06-23 | 17 | 9764.2046
2035-06-23 | 18 | 9812.0849
2035-06-23 | 19 | 10126.7346
2035-06-23 | 20 | 9923.6309
2035-06-23 | 21 | 9925.8002
2035-06-23 | 22 | 9870.8424
2035-06-23 | 23 | 9887.4697
2035-06-23 | 24 | 9670.0859
2035-06-24 | 1 | 9450.866
2035-06-24 | 2 | 9288.8104
2035-06-24 | 3 | 9216.0051
2035-06-24 | 4 | 9151.725
2035-06-24 | 5 | 9115.6258
2035-06-24 | 6 | 9142.7736
2035-06-24 | 7 | 9084.1985
2035-06-24 | 8 | 9229.6635
2035-06-24 | 9 | 9387.5319
2035-06-24 | 10 | 9513.932
2035-06-24 | 11 | 9516.504
2035-06-24 | 12 | 9481.9255
2035-06-24 | 13 | 9418.1952
2035-06-24 | 14 | 9412.7659
2035-06-24 | 15 | 9638.51
2035-06-24 | 16 | 9506.8679
2035-06-24 | 17 | 10016.0195
2035-06-24 | 18 | 9930.8283
2035-06-24 | 19 | 9926.6239
2035-06-24 | 20 | 9973.0903
2035-06-24 | 21 | 10043.7976
2035-06-24 | 22 | 9959.9229
2035-06-24 | 23 | 9940.1651
2035-06-24 | 24 | 9670.2559
2035-06-25 | 1 | 9417.8903
2035-06-25 | 2 | 9296.1076
2035-06-25 | 3 | 9199.846
2035-06-25 | 4 | 9114.2825
2035-06-25 | 5 | 9111.6759
2035-06-25 | 6 | 9252.2271
2035-06-25 | 7 | 9462.1262
2035-06-25 | 8 | 9843.3337
2035-06-25 | 9 | 10151.4437
2035-06-25 | 10 | 10263.2544
2035-06-25 | 11 | 10170.7363
2035-06-25 | 12 | 10067.3174
2035-06-25 | 13 | 9953.2934
2035-06-25 | 14 | 10172.9358
2035-06-25 | 15 | 10016.1021
2035-06-25 | 16 | 9946.6415
2035-06-25 | 17 | 10246.9056
2035-06-25 | 18 | 10152.8907
2035-06-25 | 19 | 10143.7219
2035-06-25 | 20 | 10194.3145
2035-06-25 | 21 | 10247.5138
2035-06-25 | 22 | 10149.0588
2035-06-25 | 23 | 10114.8957
2035-06-25 | 24 | 9841.1581
2035-06-26 | 1 | 9526.5936
2035-06-26 | 2 | 9392.1182
2035-06-26 | 3 | 9293.3123
2035-06-26 | 4 | 9260.2327
2035-06-26 | 5 | 9265.9405
2035-06-26 | 6 | 9359.2754
2035-06-26 | 7 | 9562.1994
2035-06-26 | 8 | 9926.9916
2035-06-26 | 9 | 10217.3123
2035-06-26 | 10 | 10281.5824
2035-06-26 | 11 | 10196.8703
2035-06-26 | 12 | 10166.782
2035-06-26 | 13 | 9963.5537
2035-06-26 | 14 | 9912.2141
2035-06-26 | 15 | 9981.249
2035-06-26 | 16 | 10011.2664
2035-06-26 | 17 | 10239.7405
2035-06-26 | 18 | 10175.7996
2035-06-26 | 19 | 10186.9205
2035-06-26 | 20 | 10327.7669
2035-06-26 | 21 | 10456.6192
2035-06-26 | 22 | 10289.7314
2035-06-26 | 23 | 10167.4244
2035-06-26 | 24 | 9845.7592
2035-06-27 | 1 | 9608.1982
2035-06-27 | 2 | 9413.8251
2035-06-27 | 3 | 9344.1434
2035-06-27 | 4 | 9318.3234
2035-06-27 | 5 | 9276.2409
2035-06-27 | 6 | 9382.4849
2035-06-27 | 7 | 9592.5942
2035-06-27 | 8 | 9971.3995
2035-06-27 | 9 | 10328.9052
2035-06-27 | 10 | 10433.4576
2035-06-27 | 11 | 10391.1804
2035-06-27 | 12 | 10297.4437
2035-06-27 | 13 | 10200.6496
2035-06-27 | 14 | 10275.2373
2035-06-27 | 15 | 10293.5633
2035-06-27 | 16 | 10281.735
2035-06-27 | 17 | 10365.3416
2035-06-27 | 18 | 10474.6141
2035-06-27 | 19 | 10456.0249
2035-06-27 | 20 | 10551.9568
2035-06-27 | 21 | 10563.3271
2035-06-27 | 22 | 10411.0809
2035-06-27 | 23 | 10243.9592
2035-06-27 | 24 | 9897.6818
2035-06-28 | 1 | 9623.2047
2035-06-28 | 2 | 9518.7982
2035-06-28 | 3 | 9396.6589
2035-06-28 | 4 | 9353.0551
2035-06-28 | 5 | 9355.2954
2035-06-28 | 6 | 9461.3996
2035-06-28 | 7 | 9681.6455
2035-06-28 | 8 | 10088.2078
2035-06-28 | 9 | 10445.3609
2035-06-28 | 10 | 10599.1695
2035-06-28 | 11 | 10665.9147
2035-06-28 | 12 | 10584.5459
2035-06-28 | 13 | 10511.4084
2035-06-28 | 14 | 10440.0033
2035-06-28 | 15 | 10426.691
2035-06-28 | 16 | 10338.4281
2035-06-28 | 17 | 10380.4564
2035-06-28 | 18 | 10486.2063
2035-06-28 | 19 | 10505.254
2035-06-28 | 20 | 10537.5766
2035-06-28 | 21 | 10579.0996
2035-06-28 | 22 | 10438.1982
2035-06-28 | 23 | 10347.2132
2035-06-28 | 24 | 10047.7403
2035-06-29 | 1 | 9735.1198
2035-06-29 | 2 | 9527.0588
2035-06-29 | 3 | 9415.9605
2035-06-29 | 4 | 9360.1256
2035-06-29 | 5 | 9406.9048
2035-06-29 | 6 | 9561.6279
2035-06-29 | 7 | 9782.5423
2035-06-29 | 8 | 10181.2732
2035-06-29 | 9 | 10492.9187
2035-06-29 | 10 | 10628.2254
2035-06-29 | 11 | 10515.2829
2035-06-29 | 12 | 10442.9952
2035-06-29 | 13 | 10308.1213
2035-06-29 | 14 | 10256.2862
2035-06-29 | 15 | 10276.9167
2035-06-29 | 16 | 10273.4217
2035-06-29 | 17 | 10313.7084
2035-06-29 | 18 | 10400.7066
2035-06-29 | 19 | 10422.635
2035-06-29 | 20 | 10490.6068
2035-06-29 | 21 | 10535.0105
2035-06-29 | 22 | 10409.0864
2035-06-29 | 23 | 10295.3236
2035-06-29 | 24 | 9985.0746
2035-06-30 | 1 | 9699.228
2035-06-30 | 2 | 9496.2616
2035-06-30 | 3 | 9368.3524
2035-06-30 | 4 | 9300.0544
2035-06-30 | 5 | 9323.5336
2035-06-30 | 6 | 9328.8802
2035-06-30 | 7 | 9353.903
2035-06-30 | 8 | 9562.4497
2035-06-30 | 9 | 9819.4142
2035-06-30 | 10 | 9985.1084
2035-06-30 | 11 | 10029.181
2035-06-30 | 12 | 10001.9729
2035-06-30 | 13 | 9957.3991
2035-06-30 | 14 | 9950.4184
2035-06-30 | 15 | 9970.5469
2035-06-30 | 16 | 9975.4795
2035-06-30 | 17 | 10077.3134
2035-06-30 | 18 | 10188.5923
2035-06-30 | 19 | 10285.1256
2035-06-30 | 20 | 10346.738
2035-06-30 | 21 | 10322.6574
2035-06-30 | 22 | 10271.8816
2035-06-30 | 23 | 10167.178
2035-06-30 | 24 | 9932.6904
2035-07-01 | 1 | 9720.2695
2035-07-01 | 2 | 9588.8064
2035-07-01 | 3 | 9459.0305
2035-07-01 | 4 | 9384.1018
2035-07-01 | 5 | 9335.2538
2035-07-01 | 6 | 9337.2866
2035-07-01 | 7 | 9302.9734
2035-07-01 | 8 | 9465.2534
2035-07-01 | 9 | 9676.5205
2035-07-01 | 10 | 9899.9561
2035-07-01 | 11 | 9982.537
2035-07-01 | 12 | 10127.7734
2035-07-01 | 13 | 10593.1549
2035-07-01 | 14 | 10546.0923
2035-07-01 | 15 | 10229.9436
2035-07-01 | 16 | 10299.0325
2035-07-01 | 17 | 10367.5737
2035-07-01 | 18 | 10515.171
2035-07-01 | 19 | 10557.1745
2035-07-01 | 20 | 10664.0463
2035-07-01 | 21 | 10669.7413
2035-07-01 | 22 | 10484.7887
2035-07-01 | 23 | 10337.5337
2035-07-01 | 24 | 10045.0067
2035-07-02 | 1 | 9818.1692
2035-07-02 | 2 | 9720.1556
2035-07-02 | 3 | 9668.6845
2035-07-02 | 4 | 9667.6605
2035-07-02 | 5 | 9576.4524
2035-07-02 | 6 | 9640.7128
2035-07-02 | 7 | 9852.0782
2035-07-02 | 8 | 10304.9709
2035-07-02 | 9 | 10662.1359
2035-07-02 | 10 | 10800.643
2035-07-02 | 11 | 10842.6991
2035-07-02 | 12 | 11076.1987
2035-07-02 | 13 | 10799.8042
2035-07-02 | 14 | 10849.6256
2035-07-02 | 15 | 10891.8411
2035-07-02 | 16 | 10925.1449
2035-07-02 | 17 | 11002.2245
2035-07-02 | 18 | 10954.3665
2035-07-02 | 19 | 10787.1715
2035-07-02 | 20 | 10932.6256
2035-07-02 | 21 | 10871.3845
2035-07-02 | 22 | 10688.3841
2035-07-02 | 23 | 10472.9128
2035-07-02 | 24 | 10107.2553
2035-07-03 | 1 | 9827.5209
2035-07-03 | 2 | 9683.9158
2035-07-03 | 3 | 9580.5506
2035-07-03 | 4 | 9484.748
2035-07-03 | 5 | 9485.3907
2035-07-03 | 6 | 9579.6745
2035-07-03 | 7 | 9819.6258
2035-07-03 | 8 | 10277.1502
2035-07-03 | 9 | 10559.6608
2035-07-03 | 10 | 10691.9529
2035-07-03 | 11 | 10723.772
2035-07-03 | 12 | 10746.8692
2035-07-03 | 13 | 10607.8169
2035-07-03 | 14 | 10598.6791
2035-07-03 | 15 | 10785.5112
2035-07-03 | 16 | 10758.1309
2035-07-03 | 17 | 10758.8643
2035-07-03 | 18 | 10873.8757
2035-07-03 | 19 | 10851.8836
2035-07-03 | 20 | 10847.3
2035-07-03 | 21 | 10767.1056
2035-07-03 | 22 | 10641.802
2035-07-03 | 23 | 10501.3799
2035-07-03 | 24 | 10214.7542
2035-07-04 | 1 | 9892.6595
2035-07-04 | 2 | 9650.4654
2035-07-04 | 3 | 9565.9118
2035-07-04 | 4 | 9518.3934
2035-07-04 | 5 | 9501.0531
2035-07-04 | 6 | 9547.6544
2035-07-04 | 7 | 9795.7753
2035-07-04 | 8 | 10250.6798
2035-07-04 | 9 | 10538.884
2035-07-04 | 10 | 10692.185
2035-07-04 | 11 | 10813.4473
2035-07-04 | 12 | 10930.2751
2035-07-04 | 13 | 10829.9515
2035-07-04 | 14 | 10728.4845
2035-07-04 | 15 | 10955.5453
2035-07-04 | 16 | 10726.4616
2035-07-04 | 17 | 10948.4572
2035-07-04 | 18 | 10963.0689
2035-07-04 | 19 | 10873.5744
2035-07-04 | 20 | 10628.7567
2035-07-04 | 21 | 10641.794
2035-07-04 | 22 | 10499.3925
2035-07-04 | 23 | 10465.0021
2035-07-04 | 24 | 10098.5667
2035-07-05 | 1 | 9803.1428
2035-07-05 | 2 | 9647.8897
2035-07-05 | 3 | 9540.5957
2035-07-05 | 4 | 9499.6561
2035-07-05 | 5 | 9442.7227
2035-07-05 | 6 | 9526.8207
2035-07-05 | 7 | 9766.5945
2035-07-05 | 8 | 10199.0023
2035-07-05 | 9 | 10482.0033
2035-07-05 | 10 | 10682.9674
2035-07-05 | 11 | 10664.3577
2035-07-05 | 12 | 10817.5821
2035-07-05 | 13 | 10537.5362
2035-07-05 | 14 | 10453.0212
2035-07-05 | 15 | 10725.3467
2035-07-05 | 16 | 10775.6088
2035-07-05 | 17 | 10448.8363
2035-07-05 | 18 | 10544.4587
2035-07-05 | 19 | 10524.5941
2035-07-05 | 20 | 10544.6541
2035-07-05 | 21 | 10635.4405
2035-07-05 | 22 | 10510.4624
2035-07-05 | 23 | 10427.4138
2035-07-05 | 24 | 10181.2572
2035-07-06 | 1 | 9830.9831
2035-07-06 | 2 | 9631.3657
2035-07-06 | 3 | 9523.8018
2035-07-06 | 4 | 9476.8987
2035-07-06 | 5 | 9474.4907
2035-07-06 | 6 | 9556.6589
2035-07-06 | 7 | 9794.6204
2035-07-06 | 8 | 10237.0748
2035-07-06 | 9 | 10578.555
2035-07-06 | 10 | 10718.5519
2035-07-06 | 11 | 10874.0446
2035-07-06 | 12 | 10713.7239
2035-07-06 | 13 | 10511.2669
2035-07-06 | 14 | 10525.8424
2035-07-06 | 15 | 10561.2757
2035-07-06 | 16 | 10507.2634
2035-07-06 | 17 | 10601.9801
2035-07-06 | 18 | 10611.4886
2035-07-06 | 19 | 10627.999
2035-07-06 | 20 | 10696.7611
2035-07-06 | 21 | 10711.4117
2035-07-06 | 22 | 10569.246
2035-07-06 | 23 | 10486.5196
2035-07-06 | 24 | 10183.1655
2035-07-07 | 1 | 9900.5568
2035-07-07 | 2 | 9697.6074
2035-07-07 | 3 | 9584.1781
2035-07-07 | 4 | 9514.1576
2035-07-07 | 5 | 9464.3517
2035-07-07 | 6 | 9455.8916
2035-07-07 | 7 | 9514.1096
2035-07-07 | 8 | 9711.4021
2035-07-07 | 9 | 9975.3885
2035-07-07 | 10 | 10128.1813
2035-07-07 | 11 | 10340.133
2035-07-07 | 12 | 10183.76
2035-07-07 | 13 | 10133.1669
2035-07-07 | 14 | 10046.5547
2035-07-07 | 15 | 9967.6714
2035-07-07 | 16 | 9901.803
2035-07-07 | 17 | 10100.0944
2035-07-07 | 18 | 10559.0099
2035-07-07 | 19 | 10470.6233
2035-07-07 | 20 | 10376.2958
2035-07-07 | 21 | 10280.2611
2035-07-07 | 22 | 10144.4009
2035-07-07 | 23 | 10170.373
2035-07-07 | 24 | 9993.9937
2035-07-08 | 1 | 9762.6625
2035-07-08 | 2 | 9593.4391
2035-07-08 | 3 | 9472.2364
2035-07-08 | 4 | 9412.4449
2035-07-08 | 5 | 9369.2221
2035-07-08 | 6 | 9340.1187
2035-07-08 | 7 | 9350.1909
2035-07-08 | 8 | 9484.591
2035-07-08 | 9 | 9675.4087
2035-07-08 | 10 | 9777.5226
2035-07-08 | 11 | 9794.1664
2035-07-08 | 12 | 10043.4884
2035-07-08 | 13 | 9970.7471
2035-07-08 | 14 | 10197.7399
2035-07-08 | 15 | 10233.135
2035-07-08 | 16 | 10264.1247
2035-07-08 | 17 | 10250.7007
2035-07-08 | 18 | 10275.5185
2035-07-08 | 19 | 10352.6399
2035-07-08 | 20 | 10314.6967
2035-07-08 | 21 | 10339.0781
2035-07-08 | 22 | 10233.6467
2035-07-08 | 23 | 10184.8208
2035-07-08 | 24 | 9888.3183
2035-07-09 | 1 | 9691.8008
2035-07-09 | 2 | 9528.3047
2035-07-09 | 3 | 9425.0178
2035-07-09 | 4 | 9422.5092
2035-07-09 | 5 | 9418.8554
2035-07-09 | 6 | 9510.9314
2035-07-09 | 7 | 9757.6723
2035-07-09 | 8 | 10142.3818
2035-07-09 | 9 | 10469.8475
2035-07-09 | 10 | 10557.8823
2035-07-09 | 11 | 10510.9708
2035-07-09 | 12 | 10450.2796
2035-07-09 | 13 | 10403.2273
2035-07-09 | 14 | 10372.6851
2035-07-09 | 15 | 10380.8414
2035-07-09 | 16 | 10415.9205
2035-07-09 | 17 | 10532.4887
2035-07-09 | 18 | 10629.8068
2035-07-09 | 19 | 10598.6509
2035-07-09 | 20 | 10668.6345
2035-07-09 | 21 | 10725.4509
2035-07-09 | 22 | 10591.575
2035-07-09 | 23 | 10430.5866
2035-07-09 | 24 | 10074.6523
2035-07-10 | 1 | 9808.5912
2035-07-10 | 2 | 9575.6629
2035-07-10 | 3 | 9494.7949
2035-07-10 | 4 | 9459.953
2035-07-10 | 5 | 9451.0009
2035-07-10 | 6 | 9538.9499
2035-07-10 | 7 | 9808.638
2035-07-10 | 8 | 10256.4708
2035-07-10 | 9 | 10560.3999
2035-07-10 | 10 | 10651.6353
2035-07-10 | 11 | 10582.646
2035-07-10 | 12 | 10503.7623
2035-07-10 | 13 | 10441.6138
2035-07-10 | 14 | 10444.4255
2035-07-10 | 15 | 10398.028
2035-07-10 | 16 | 10487.7742
2035-07-10 | 17 | 10571.0089
2035-07-10 | 18 | 10620.0783
2035-07-10 | 19 | 10657.4329
2035-07-10 | 20 | 10669.1175
2035-07-10 | 21 | 10709.074
2035-07-10 | 22 | 10583.4474
2035-07-10 | 23 | 10462.5234
2035-07-10 | 24 | 10091.2385
2035-07-11 | 1 | 9811.1016
2035-07-11 | 2 | 9600.5871
2035-07-11 | 3 | 9502.8912
2035-07-11 | 4 | 9456.6131
2035-07-11 | 5 | 9443.6806
2035-07-11 | 6 | 9526.3217
2035-07-11 | 7 | 9805.5323
2035-07-11 | 8 | 10243.4973
2035-07-11 | 9 | 10584.4438
2035-07-11 | 10 | 10682.1508
2035-07-11 | 11 | 10638.2559
2035-07-11 | 12 | 10933.1389
2035-07-11 | 13 | 10740.4226
2035-07-11 | 14 | 10476.3138
2035-07-11 | 15 | 10492.0711
2035-07-11 | 16 | 10508.669
2035-07-11 | 17 | 10565.6802
2035-07-11 | 18 | 10764.8913
2035-07-11 | 19 | 10787.5469
2035-07-11 | 20 | 10666.7203
2035-07-11 | 21 | 10715.5947
2035-07-11 | 22 | 10573.1583
2035-07-11 | 23 | 10456.278
2035-07-11 | 24 | 10084.1521
2035-07-12 | 1 | 9815.7105
2035-07-12 | 2 | 9676.395
2035-07-12 | 3 | 9576.1592
2035-07-12 | 4 | 9517.8934
2035-07-12 | 5 | 9502.8478
2035-07-12 | 6 | 9574.1366
2035-07-12 | 7 | 9832.9259
2035-07-12 | 8 | 10271.9288
2035-07-12 | 9 | 10596.0033
2035-07-12 | 10 | 10739.5525
2035-07-12 | 11 | 10753.2886
2035-07-12 | 12 | 10693.6588
2035-07-12 | 13 | 10839.2062
2035-07-12 | 14 | 10637.2231
2035-07-12 | 15 | 11019.3794
2035-07-12 | 16 | 11026.1279
2035-07-12 | 17 | 11144.2463
2035-07-12 | 18 | 10977.2196
2035-07-12 | 19 | 10748.3956
2035-07-12 | 20 | 10833.859
2035-07-12 | 21 | 10921.1066
2035-07-12 | 22 | 10773.5597
2035-07-12 | 23 | 10595.0444
2035-07-12 | 24 | 10272.0544
2035-07-13 | 1 | 9946.1826
2035-07-13 | 2 | 9689.5193
2035-07-13 | 3 | 9580.2266
2035-07-13 | 4 | 9581.4855
2035-07-13 | 5 | 9563.4725
2035-07-13 | 6 | 9584.3127
2035-07-13 | 7 | 9853.4953
2035-07-13 | 8 | 10309.7448
2035-07-13 | 9 | 10648.0116
2035-07-13 | 10 | 10823.5629
2035-07-13 | 11 | 10909.8334
2035-07-13 | 12 | 10915.6189
2035-07-13 | 13 | 10815.3046
2035-07-13 | 14 | 11023.5517
2035-07-13 | 15 | 10986.957
2035-07-13 | 16 | 11033.1559
2035-07-13 | 17 | 11098.1834
2035-07-13 | 18 | 11162.2361
2035-07-13 | 19 | 11155.0158
2035-07-13 | 20 | 11190.5419
2035-07-13 | 21 | 11122.7301
2035-07-13 | 22 | 10958.5871
2035-07-13 | 23 | 10778.4398
2035-07-13 | 24 | 10416.05
2035-07-14 | 1 | 10102.0349
2035-07-14 | 2 | 10028.5523
2035-07-14 | 3 | 9843.3826
2035-07-14 | 4 | 9702.2907
2035-07-14 | 5 | 9642.504
2035-07-14 | 6 | 9596.7412
2035-07-14 | 7 | 9665.1926
2035-07-14 | 8 | 9925.8745
2035-07-14 | 9 | 10234.5527
2035-07-14 | 10 | 10639.3619
2035-07-14 | 11 | 10963.2898
2035-07-14 | 12 | 11221.2127
2035-07-14 | 13 | 11334.0995
2035-07-14 | 14 | 11496.7328
2035-07-14 | 15 | 11250.1984
2035-07-14 | 16 | 10976.3395
2035-07-14 | 17 | 10901.6223
2035-07-14 | 18 | 10930.6467
2035-07-14 | 19 | 10942.4198
2035-07-14 | 20 | 10992.4846
2035-07-14 | 21 | 10955.6763
2035-07-14 | 22 | 10812.0999
2035-07-14 | 23 | 10672.195
2035-07-14 | 24 | 10448.4963
2035-07-15 | 1 | 10161.3494
2035-07-15 | 2 | 9933.9613
2035-07-15 | 3 | 9725.133
2035-07-15 | 4 | 9566.4256
2035-07-15 | 5 | 9575.4347
2035-07-15 | 6 | 9580.958
2035-07-15 | 7 | 9611.176
2035-07-15 | 8 | 9787.7012
2035-07-15 | 9 | 9976.5174
2035-07-15 | 10 | 10146.4071
2035-07-15 | 11 | 10198.5667
2035-07-15 | 12 | 10231.3622
2035-07-15 | 13 | 10237.1893
2035-07-15 | 14 | 10223.8126
2035-07-15 | 15 | 10131.3519
2035-07-15 | 16 | 10133.6465
2035-07-15 | 17 | 10260.2174
2035-07-15 | 18 | 10381.9281
2035-07-15 | 19 | 10381.3413
2035-07-15 | 20 | 10492.8515
2035-07-15 | 21 | 10546.7313
2035-07-15 | 22 | 10409.0375
2035-07-15 | 23 | 10323.2287
2035-07-15 | 24 | 10041.3053
2035-07-16 | 1 | 9786.1549
2035-07-16 | 2 | 9713.3674
2035-07-16 | 3 | 9637.3847
2035-07-16 | 4 | 9539.1025
2035-07-16 | 5 | 9516.7533
2035-07-16 | 6 | 9619.3507
2035-07-16 | 7 | 9903.0938
2035-07-16 | 8 | 10373.5594
2035-07-16 | 9 | 10710.0281
2035-07-16 | 10 | 10853.3633
2035-07-16 | 11 | 10809.8234
2035-07-16 | 12 | 10757.2169
2035-07-16 | 13 | 10707.105
2035-07-16 | 14 | 10643.2188
2035-07-16 | 15 | 10677.5379
2035-07-16 | 16 | 10707.0078
2035-07-16 | 17 | 10793.0111
2035-07-16 | 18 | 10881.8689
2035-07-16 | 19 | 10818.7424
2035-07-16 | 20 | 10909.3652
2035-07-16 | 21 | 11024.4015
2035-07-16 | 22 | 10847.5373
2035-07-16 | 23 | 10669.0917
2035-07-16 | 24 | 10301.3785
2035-07-17 | 1 | 9967.0136
2035-07-17 | 2 | 9728.9205
2035-07-17 | 3 | 9571.5521
2035-07-17 | 4 | 9572.5846
2035-07-17 | 5 | 9575.2401
2035-07-17 | 6 | 9639.27
2035-07-17 | 7 | 9932.6519
2035-07-17 | 8 | 10343.886
2035-07-17 | 9 | 10647.403
2035-07-17 | 10 | 10752.6184
2035-07-17 | 11 | 10787.8339
2035-07-17 | 12 | 10697.0804
2035-07-17 | 13 | 10656.3764
2035-07-17 | 14 | 10659.3104
2035-07-17 | 15 | 10626.343
2035-07-17 | 16 | 10697.6463
2035-07-17 | 17 | 10849.5813
2035-07-17 | 18 | 10907.7446
2035-07-17 | 19 | 10904.0061
2035-07-17 | 20 | 10968.087
2035-07-17 | 21 | 10988.4685
2035-07-17 | 22 | 10821.9757
2035-07-17 | 23 | 10556.2588
2035-07-17 | 24 | 10196.5282
2035-07-18 | 1 | 9853.2425
2035-07-18 | 2 | 9645.0358
2035-07-18 | 3 | 9599.4646
2035-07-18 | 4 | 9510.2444
2035-07-18 | 5 | 9572.7125
2035-07-18 | 6 | 9622.5572
2035-07-18 | 7 | 9882.5363
2035-07-18 | 8 | 10349.6934
2035-07-18 | 9 | 10690.9005
2035-07-18 | 10 | 10872.4944
2035-07-18 | 11 | 10862.3973
2035-07-18 | 12 | 10921.0917
2035-07-18 | 13 | 10885.4475
2035-07-18 | 14 | 10977.0096
2035-07-18 | 15 | 11065.1943
2035-07-18 | 16 | 11137.3596
2035-07-18 | 17 | 11226.5694
2035-07-18 | 18 | 11305.4151
2035-07-18 | 19 | 11327.0077
2035-07-18 | 20 | 11245.5421
2035-07-18 | 21 | 11172.0972
2035-07-18 | 22 | 11053.778
2035-07-18 | 23 | 10837.4887
2035-07-18 | 24 | 10446.4829
2035-07-19 | 1 | 10150.0227
2035-07-19 | 2 | 9993.7622
2035-07-19 | 3 | 9821.2497
2035-07-19 | 4 | 9755.955
2035-07-19 | 5 | 9771.5931
2035-07-19 | 6 | 9844.3383
2035-07-19 | 7 | 10059.8286
2035-07-19 | 8 | 10516.4708
2035-07-19 | 9 | 10873.9489
2035-07-19 | 10 | 11081.5179
2035-07-19 | 11 | 10982.4962
2035-07-19 | 12 | 10920.925
2035-07-19 | 13 | 10813.6386
2035-07-19 | 14 | 10876.9116
2035-07-19 | 15 | 10849.1458
2035-07-19 | 16 | 10858.6087
2035-07-19 | 17 | 10898.9963
2035-07-19 | 18 | 11069.4448
2035-07-19 | 19 | 10905.2268
2035-07-19 | 20 | 10860.8814
2035-07-19 | 21 | 10910.4626
2035-07-19 | 22 | 10828.747
2035-07-19 | 23 | 10622.5249
2035-07-19 | 24 | 10296.1814
2035-07-20 | 1 | 10019.1359
2035-07-20 | 2 | 9788.8078
2035-07-20 | 3 | 9663.611
2035-07-20 | 4 | 9585.5992
2035-07-20 | 5 | 9631.2443
2035-07-20 | 6 | 9674.7123
2035-07-20 | 7 | 9858.8757
2035-07-20 | 8 | 10356.9615
2035-07-20 | 9 | 10671.5472
2035-07-20 | 10 | 10820.5476
2035-07-20 | 11 | 10773.6616
2035-07-20 | 12 | 10762.4032
2035-07-20 | 13 | 10763.6926
2035-07-20 | 14 | 10690.0613
2035-07-20 | 15 | 10754.3848
2035-07-20 | 16 | 10785.3235
2035-07-20 | 17 | 10808.0911
2035-07-20 | 18 | 10873.9377
2035-07-20 | 19 | 10805.1024
2035-07-20 | 20 | 10857.8068
2035-07-20 | 21 | 10932.7133
2035-07-20 | 22 | 10761.1448
2035-07-20 | 23 | 10554.4701
2035-07-20 | 24 | 10211.7859
2035-07-21 | 1 | 9894.8465
2035-07-21 | 2 | 9713.2133
2035-07-21 | 3 | 9585.5133
2035-07-21 | 4 | 9501.5729
2035-07-21 | 5 | 9504.6044
2035-07-21 | 6 | 9452.7196
2035-07-21 | 7 | 9502.598
2035-07-21 | 8 | 9723.2083
2035-07-21 | 9 | 9970.5251
2035-07-21 | 10 | 10226.2444
2035-07-21 | 11 | 10335.6729
2035-07-21 | 12 | 10368.3715
2035-07-21 | 13 | 10363.4308
2035-07-21 | 14 | 10341.4534
2035-07-21 | 15 | 10362.2054
2035-07-21 | 16 | 10436.2324
2035-07-21 | 17 | 10525.0864
2035-07-21 | 18 | 10520.7011
2035-07-21 | 19 | 10564.4998
2035-07-21 | 20 | 10595.1494
2035-07-21 | 21 | 10597.5606
2035-07-21 | 22 | 10556.6491
2035-07-21 | 23 | 10469.3845
2035-07-21 | 24 | 10191.6215
2035-07-22 | 1 | 9932.8957
2035-07-22 | 2 | 9738.6232
2035-07-22 | 3 | 9611.0725
2035-07-22 | 4 | 9542.0873
2035-07-22 | 5 | 9491.7806
2035-07-22 | 6 | 9465.8944
2035-07-22 | 7 | 9560.0966
2035-07-22 | 8 | 9686.8917
2035-07-22 | 9 | 9832.7333
2035-07-22 | 10 | 10077.6748
2035-07-22 | 11 | 10146.2194
2035-07-22 | 12 | 10239.3708
2035-07-22 | 13 | 10311.9085
2035-07-22 | 14 | 10424.7255
2035-07-22 | 15 | 10464.8592
2035-07-22 | 16 | 10534.8077
2035-07-22 | 17 | 10711.9022
2035-07-22 | 18 | 10695.0261
2035-07-22 | 19 | 10650.2841
2035-07-22 | 20 | 10745.2416
2035-07-22 | 21 | 10791.7484
2035-07-22 | 22 | 10644.2143
2035-07-22 | 23 | 10502.8676
2035-07-22 | 24 | 10160.9309
2035-07-23 | 1 | 9927.1925
2035-07-23 | 2 | 9788.0524
2035-07-23 | 3 | 9734.5621
2035-07-23 | 4 | 9680.394
2035-07-23 | 5 | 9698.3011
2035-07-23 | 6 | 9675.6975
2035-07-23 | 7 | 9951.5824
2035-07-23 | 8 | 10378.6232
2035-07-23 | 9 | 10706.9382
2035-07-23 | 10 | 10854.8032
2035-07-23 | 11 | 10876.5126
2035-07-23 | 12 | 10872.575
2035-07-23 | 13 | 11046.5102
2035-07-23 | 14 | 11140.2797
2035-07-23 | 15 | 11179.1953
2035-07-23 | 16 | 11267.651
2035-07-23 | 17 | 11037.3244
2035-07-23 | 18 | 11025.6457
2035-07-23 | 19 | 11006.4804
2035-07-23 | 20 | 11056.5165
2035-07-23 | 21 | 11076.1972
2035-07-23 | 22 | 10973.3164
2035-07-23 | 23 | 10763.521
2035-07-23 | 24 | 10393.5093
2035-07-24 | 1 | 10029.0204
2035-07-24 | 2 | 9868.746
2035-07-24 | 3 | 9730.2269
2035-07-24 | 4 | 9667.0169
2035-07-24 | 5 | 9660.2316
2035-07-24 | 6 | 9688.6226
2035-07-24 | 7 | 10009.1778
2035-07-24 | 8 | 10417.6487
2035-07-24 | 9 | 10748.3824
2035-07-24 | 10 | 11041.996
2035-07-24 | 11 | 11298.3548
2035-07-24 | 12 | 11308.4842
2035-07-24 | 13 | 11629.1012
2035-07-24 | 14 | 11453.348
2035-07-24 | 15 | 11277.7599
2035-07-24 | 16 | 11440.9105
2035-07-24 | 17 | 11363.2677
2035-07-24 | 18 | 11319.3779
2035-07-24 | 19 | 11310.2602
2035-07-24 | 20 | 11471.4714
2035-07-24 | 21 | 11398.6627
2035-07-24 | 22 | 11197.0215
2035-07-24 | 23 | 10879.2967
2035-07-24 | 24 | 10496.0751
2035-07-25 | 1 | 10164.7371
2035-07-25 | 2 | 9888.5252
2035-07-25 | 3 | 9763.8778
2035-07-25 | 4 | 9690.7673
2035-07-25 | 5 | 9745.6673
2035-07-25 | 6 | 9763.497
2035-07-25 | 7 | 10062.4305
2035-07-25 | 8 | 10491.0772
2035-07-25 | 9 | 10843.8599
2035-07-25 | 10 | 10984.2362
2035-07-25 | 11 | 11006.4019
2035-07-25 | 12 | 11094.5106
2035-07-25 | 13 | 11141.4767
2035-07-25 | 14 | 11199.6777
2035-07-25 | 15 | 11289.4169
2035-07-25 | 16 | 11412.7015
2035-07-25 | 17 | 11432.9933
2035-07-25 | 18 | 11917.0744
2035-07-25 | 19 | 11487.7809
2035-07-25 | 20 | 11458.9455
2035-07-25 | 21 | 11422.1243
2035-07-25 | 22 | 11226.6131
2035-07-25 | 23 | 10993.8672
2035-07-25 | 24 | 10596.5896
2035-07-26 | 1 | 10263.9323
2035-07-26 | 2 | 10025.0329
2035-07-26 | 3 | 9876.8934
2035-07-26 | 4 | 9853.0159
2035-07-26 | 5 | 9863.0216
2035-07-26 | 6 | 9823.5147
2035-07-26 | 7 | 10043.9641
2035-07-26 | 8 | 10567.1535
2035-07-26 | 9 | 10906.6587
2035-07-26 | 10 | 10921.4387
2035-07-26 | 11 | 10896.1511
2035-07-26 | 12 | 10884.8704
2035-07-26 | 13 | 10827.6704
2035-07-26 | 14 | 10813.3933
2035-07-26 | 15 | 10806.4176
2035-07-26 | 16 | 10801.7971
2035-07-26 | 17 | 10794.0384
2035-07-26 | 18 | 10826.3018
2035-07-26 | 19 | 10761.0042
2035-07-26 | 20 | 10851.409
2035-07-26 | 21 | 10800.3056
2035-07-26 | 22 | 10738.0797
2035-07-26 | 23 | 10586.5065
2035-07-26 | 24 | 10245.0019
2035-07-27 | 1 | 9961.2951
2035-07-27 | 2 | 9753.6017
2035-07-27 | 3 | 9632.8342
2035-07-27 | 4 | 9576.316
2035-07-27 | 5 | 9592.0233
2035-07-27 | 6 | 9592.282
2035-07-27 | 7 | 9883.8437
2035-07-27 | 8 | 10329.9863
2035-07-27 | 9 | 10614.7111
2035-07-27 | 10 | 10686.5259
2035-07-27 | 11 | 10610.4113
2035-07-27 | 12 | 10552.7585
2035-07-27 | 13 | 10472.1748
2035-07-27 | 14 | 10392.8827
2035-07-27 | 15 | 10425.895
2035-07-27 | 16 | 10472.3734
2035-07-27 | 17 | 10554.5495
2035-07-27 | 18 | 10600.0275
2035-07-27 | 19 | 10609.2711
2035-07-27 | 20 | 10719.3612
2035-07-27 | 21 | 10740.4205
2035-07-27 | 22 | 10681.3827
2035-07-27 | 23 | 10502.9847
2035-07-27 | 24 | 10166.8373
2035-07-28 | 1 | 9946.3569
2035-07-28 | 2 | 9697.0175
2035-07-28 | 3 | 9571.0391
2035-07-28 | 4 | 9508.3798
2035-07-28 | 5 | 9510.9063
2035-07-28 | 6 | 9407.936
2035-07-28 | 7 | 9496.3642
2035-07-28 | 8 | 9701.2665
2035-07-28 | 9 | 9971.699
2035-07-28 | 10 | 10249.1222
2035-07-28 | 11 | 10356.6886
2035-07-28 | 12 | 10404.8147
2035-07-28 | 13 | 10407.1251
2035-07-28 | 14 | 10384.0025
2035-07-28 | 15 | 10446.182
2035-07-28 | 16 | 10474.9224
2035-07-28 | 17 | 10607.1204
2035-07-28 | 18 | 10700.9964
2035-07-28 | 19 | 10690.7065
2035-07-28 | 20 | 10709.3165
2035-07-28 | 21 | 10725.0431
2035-07-28 | 22 | 10700.5668
2035-07-28 | 23 | 10580.2999
2035-07-28 | 24 | 10283.8231
2035-07-29 | 1 | 10061.6437
2035-07-29 | 2 | 9833.2718
2035-07-29 | 3 | 9630.7653
2035-07-29 | 4 | 9557.1604
2035-07-29 | 5 | 9600.6593
2035-07-29 | 6 | 9487.6365
2035-07-29 | 7 | 9511.4618
2035-07-29 | 8 | 9692.7716
2035-07-29 | 9 | 9926.6669
2035-07-29 | 10 | 10196.2852
2035-07-29 | 11 | 10391.4075
2035-07-29 | 12 | 10642.2889
2035-07-29 | 13 | 10715.3925
2035-07-29 | 14 | 10732.818
2035-07-29 | 15 | 10730.4764
2035-07-29 | 16 | 10778.1834
2035-07-29 | 17 | 10960.3435
2035-07-29 | 18 | 11207.8155
2035-07-29 | 19 | 11161.079
2035-07-29 | 20 | 11125.5273
2035-07-29 | 21 | 11022.3822
2035-07-29 | 22 | 10964.1988
2035-07-29 | 23 | 10669.5869
2035-07-29 | 24 | 10293.7288
2035-07-30 | 1 | 10006.4489
2035-07-30 | 2 | 9867.6431
2035-07-30 | 3 | 9783.4729
2035-07-30 | 4 | 9779.7208
2035-07-30 | 5 | 9815.9266
2035-07-30 | 6 | 9912.6142
2035-07-30 | 7 | 10166.2892
2035-07-30 | 8 | 10552.4759
2035-07-30 | 9 | 10876.9275
2035-07-30 | 10 | 11065.0184
2035-07-30 | 11 | 11124.1769
2035-07-30 | 12 | 11449.5192
2035-07-30 | 13 | 11048.7091
2035-07-30 | 14 | 11054.9418
2035-07-30 | 15 | 11041.7383
2035-07-30 | 16 | 11208.2781
2035-07-30 | 17 | 11165.3153
2035-07-30 | 18 | 11319.9545
2035-07-30 | 19 | 11278.1341
2035-07-30 | 20 | 11245.3449
2035-07-30 | 21 | 11130.9796
2035-07-30 | 22 | 11065.6001
2035-07-30 | 23 | 10768.0576
2035-07-30 | 24 | 10355.295
2035-07-31 | 1 | 10039.8589
2035-07-31 | 2 | 9848.1353
2035-07-31 | 3 | 9753.3175
2035-07-31 | 4 | 9691.1152
2035-07-31 | 5 | 9675.3583
2035-07-31 | 6 | 9767.214
2035-07-31 | 7 | 10081.7614
2035-07-31 | 8 | 10460.5638
2035-07-31 | 9 | 10746.1592
2035-07-31 | 10 | 10909.5409
2035-07-31 | 11 | 10982.17
2035-07-31 | 12 | 11043.4488
2035-07-31 | 13 | 10978.7653
2035-07-31 | 14 | 10942.6112
2035-07-31 | 15 | 10997.8395
2035-07-31 | 16 | 10997.446
2035-07-31 | 17 | 11120.1232
2035-07-31 | 18 | 11177.6344
2035-07-31 | 19 | 11195.5055
2035-07-31 | 20 | 11289.0057
2035-07-31 | 21 | 11240.4412
2035-07-31 | 22 | 11094.8695
2035-07-31 | 23 | 10785.8589
2035-07-31 | 24 | 10366.331
2035-08-01 | 1 | 9987.4799
2035-08-01 | 2 | 9779.6062
2035-08-01 | 3 | 9667.4453
2035-08-01 | 4 | 9615.1613
2035-08-01 | 5 | 9628.6376
2035-08-01 | 6 | 9713.9832
2035-08-01 | 7 | 9999.4441
2035-08-01 | 8 | 10392.0739
2035-08-01 | 9 | 10731.0895
2035-08-01 | 10 | 10919.9946
2035-08-01 | 11 | 11043.0536
2035-08-01 | 12 | 11023.9329
2035-08-01 | 13 | 10989.9748
2035-08-01 | 14 | 11152.0379
2035-08-01 | 15 | 11220.8265
2035-08-01 | 16 | 11397.3182
2035-08-01 | 17 | 11653.6019
2035-08-01 | 18 | 11312.9027
2035-08-01 | 19 | 11282.4681
2035-08-01 | 20 | 11264.7151
2035-08-01 | 21 | 11213.5581
2035-08-01 | 22 | 11201.47
2035-08-01 | 23 | 10903.4834
2035-08-01 | 24 | 10575.1559
2035-08-02 | 1 | 10244.6396
2035-08-02 | 2 | 9946.0528
2035-08-02 | 3 | 9815.6185
2035-08-02 | 4 | 9788.0944
2035-08-02 | 5 | 9796.8375
2035-08-02 | 6 | 9891.9088
2035-08-02 | 7 | 10176.7834
2035-08-02 | 8 | 10558.53
2035-08-02 | 9 | 10864.0253
2035-08-02 | 10 | 11024.3101
2035-08-02 | 11 | 11191.1524
2035-08-02 | 12 | 11249.144
2035-08-02 | 13 | 11259.1902
2035-08-02 | 14 | 11275.584
2035-08-02 | 15 | 11252.4124
2035-08-02 | 16 | 11317.1851
2035-08-02 | 17 | 11431.1843
2035-08-02 | 18 | 11416.346
2035-08-02 | 19 | 11344.5672
2035-08-02 | 20 | 11338.4872
2035-08-02 | 21 | 11266.8483
2035-08-02 | 22 | 11166.1527
2035-08-02 | 23 | 10889.239
2035-08-02 | 24 | 10475.6207
2035-08-03 | 1 | 10202.6243
2035-08-03 | 2 | 9955.2141
2035-08-03 | 3 | 9785.5619
2035-08-03 | 4 | 9707.9646
2035-08-03 | 5 | 9730.153
2035-08-03 | 6 | 9835.1249
2035-08-03 | 7 | 10133.3337
2035-08-03 | 8 | 10563.8567
2035-08-03 | 9 | 10842.0399
2035-08-03 | 10 | 11163.1783
2035-08-03 | 11 | 11254.386
2035-08-03 | 12 | 11349.5424
2035-08-03 | 13 | 11414.6575
2035-08-03 | 14 | 11415.645
2035-08-03 | 15 | 11533.0873
2035-08-03 | 16 | 11706.774
2035-08-03 | 17 | 11676.8977
2035-08-03 | 18 | 11794.9304
2035-08-03 | 19 | 11731.594
2035-08-03 | 20 | 11713.6481
2035-08-03 | 21 | 11530.3263
2035-08-03 | 22 | 11394.8447
2035-08-03 | 23 | 11097.7725
2035-08-03 | 24 | 10748.4774
2035-08-04 | 1 | 10406.1023
2035-08-04 | 2 | 10130.6521
2035-08-04 | 3 | 9942.2729
2035-08-04 | 4 | 9885.0506
2035-08-04 | 5 | 9852.2898
2035-08-04 | 6 | 9854.1616
2035-08-04 | 7 | 9961.2961
2035-08-04 | 8 | 10119.2351
2035-08-04 | 9 | 10347.1511
2035-08-04 | 10 | 10569.9596
2035-08-04 | 11 | 10656.9151
2035-08-04 | 12 | 10660.0413
2035-08-04 | 13 | 10643.6372
2035-08-04 | 14 | 10655.6887
2035-08-04 | 15 | 10600.3866
2035-08-04 | 16 | 10649.51
2035-08-04 | 17 | 10692.7901
2035-08-04 | 18 | 10926.6214
2035-08-04 | 19 | 10860.1117
2035-08-04 | 20 | 10789.9336
2035-08-04 | 21 | 10804.2505
2035-08-04 | 22 | 10794.4052
2035-08-04 | 23 | 10570.5771
2035-08-04 | 24 | 10313.6663
2035-08-05 | 1 | 10049.558
2035-08-05 | 2 | 9795.0611
2035-08-05 | 3 | 9648.194
2035-08-05 | 4 | 9619.3449
2035-08-05 | 5 | 9641.9884
2035-08-05 | 6 | 9610.6928
2035-08-05 | 7 | 9649.3894
2035-08-05 | 8 | 9762.3272
2035-08-05 | 9 | 9898.6313
2035-08-05 | 10 | 10113.1019
2035-08-05 | 11 | 10202.5927
2035-08-05 | 12 | 10259.9749
2035-08-05 | 13 | 10330.7956
2035-08-05 | 14 | 10331.7939
2035-08-05 | 15 | 10346.4853
2035-08-05 | 16 | 10960.3022
2035-08-05 | 17 | 11078.9943
2035-08-05 | 18 | 10694.825
2035-08-05 | 19 | 10685.9585
2035-08-05 | 20 | 10753.6698
2035-08-05 | 21 | 10746.0175
2035-08-05 | 22 | 10766.8539
2035-08-05 | 23 | 10525.3794
2035-08-05 | 24 | 10230.2618
2035-08-06 | 1 | 9955.2099
2035-08-06 | 2 | 9836.6123
2035-08-06 | 3 | 9689.7249
2035-08-06 | 4 | 9613.7955
2035-08-06 | 5 | 9698.5152
2035-08-06 | 6 | 9700.9181
2035-08-06 | 7 | 9855.5693
2035-08-06 | 8 | 10018.7103
2035-08-06 | 9 | 10240.8653
2035-08-06 | 10 | 10351.0307
2035-08-06 | 11 | 10330.746
2035-08-06 | 12 | 10286.1134
2035-08-06 | 13 | 10290.8163
2035-08-06 | 14 | 10253.1601
2035-08-06 | 15 | 10321.9862
2035-08-06 | 16 | 10817.5993
2035-08-06 | 17 | 10660.6252
2035-08-06 | 18 | 10573.0633
2035-08-06 | 19 | 10770.366
2035-08-06 | 20 | 10520.4114
2035-08-06 | 21 | 10548.9383
2035-08-06 | 22 | 10595.4467
2035-08-06 | 23 | 10447.8331
2035-08-06 | 24 | 10174.9728
2035-08-07 | 1 | 9914.1862
2035-08-07 | 2 | 9729.8959
2035-08-07 | 3 | 9678.1455
2035-08-07 | 4 | 9628.4094
2035-08-07 | 5 | 9657.4742
2035-08-07 | 6 | 9814.5726
2035-08-07 | 7 | 10142.1325
2035-08-07 | 8 | 10430.4222
2035-08-07 | 9 | 10664.6915
2035-08-07 | 10 | 10772.4028
2035-08-07 | 11 | 10761.3532
2035-08-07 | 12 | 10750.668
2035-08-07 | 13 | 10833.4551
2035-08-07 | 14 | 10791.2702
2035-08-07 | 15 | 10863.954
2035-08-07 | 16 | 11014.8375
2035-08-07 | 17 | 10991.8897
2035-08-07 | 18 | 11058.6347
2035-08-07 | 19 | 11045.9816
2035-08-07 | 20 | 11074.1724
2035-08-07 | 21 | 11045.088
2035-08-07 | 22 | 11127.3894
2035-08-07 | 23 | 10901.8761
2035-08-07 | 24 | 10481.2171
2035-08-08 | 1 | 10188.3569
2035-08-08 | 2 | 9974.8237
2035-08-08 | 3 | 9843.76
2035-08-08 | 4 | 9764.9555
2035-08-08 | 5 | 9754.89
2035-08-08 | 6 | 9914.04
2035-08-08 | 7 | 10174.8754
2035-08-08 | 8 | 10453.6308
2035-08-08 | 9 | 10780.3085
2035-08-08 | 10 | 10957.8034
2035-08-08 | 11 | 10974.1236
2035-08-08 | 12 | 11028.4122
2035-08-08 | 13 | 11040.946
2035-08-08 | 14 | 10804.0332
2035-08-08 | 15 | 10864.4618
2035-08-08 | 16 | 10867.1657
2035-08-08 | 17 | 11389.9276
2035-08-08 | 18 | 11086.1268
2035-08-08 | 19 | 11315.2974
2035-08-08 | 20 | 11099.0857
2035-08-08 | 21 | 11078.8294
2035-08-08 | 22 | 11188.5799
2035-08-08 | 23 | 10882.8374
2035-08-08 | 24 | 10452.847
2035-08-09 | 1 | 10147.0021
2035-08-09 | 2 | 9973.0347
2035-08-09 | 3 | 9865.661
2035-08-09 | 4 | 9812.352
2035-08-09 | 5 | 9819.9623
2035-08-09 | 6 | 9946.6568
2035-08-09 | 7 | 10245.3116
2035-08-09 | 8 | 10593.251
2035-08-09 | 9 | 10856.4644
2035-08-09 | 10 | 11022.8745
2035-08-09 | 11 | 11261.5423
2035-08-09 | 12 | 11044.0858
2035-08-09 | 13 | 10953.3834
2035-08-09 | 14 | 11339.2352
2035-08-09 | 15 | 10799.7964
2035-08-09 | 16 | 10832.509
2035-08-09 | 17 | 10877.5512
2035-08-09 | 18 | 10975.092
2035-08-09 | 19 | 10810.5991
2035-08-09 | 20 | 10839.6882
2035-08-09 | 21 | 10848.286
2035-08-09 | 22 | 10900.861
2035-08-09 | 23 | 10621.8103
2035-08-09 | 24 | 10307.4452
2035-08-10 | 1 | 10048.4722
2035-08-10 | 2 | 9855.2267
2035-08-10 | 3 | 9737.4161
2035-08-10 | 4 | 9716.7744
2035-08-10 | 5 | 9742.1937
2035-08-10 | 6 | 9882.2762
2035-08-10 | 7 | 10136.8299
2035-08-10 | 8 | 10437.4175
2035-08-10 | 9 | 10742.6674
2035-08-10 | 10 | 10870.2155
2035-08-10 | 11 | 10842.3492
2035-08-10 | 12 | 10772.0654
2035-08-10 | 13 | 10696.0286
2035-08-10 | 14 | 10675.6774
2035-08-10 | 15 | 10693.2194
2035-08-10 | 16 | 10784.6851
2035-08-10 | 17 | 10854.8684
2035-08-10 | 18 | 10934.0864
2035-08-10 | 19 | 10917.6458
2035-08-10 | 20 | 10984.1921
2035-08-10 | 21 | 11041.2331
2035-08-10 | 22 | 10966.2143
2035-08-10 | 23 | 10661.7401
2035-08-10 | 24 | 10351.7235
2035-08-11 | 1 | 10109.3238
2035-08-11 | 2 | 9887.5538
2035-08-11 | 3 | 9762.2445
2035-08-11 | 4 | 9690.0157
2035-08-11 | 5 | 9672.9361
2035-08-11 | 6 | 9689.4951
2035-08-11 | 7 | 9806.1463
2035-08-11 | 8 | 9875.211
2035-08-11 | 9 | 10231.2069
2035-08-11 | 10 | 10482.912
2035-08-11 | 11 | 10531.3277
2035-08-11 | 12 | 10546.5998
2035-08-11 | 13 | 10572.9025
2035-08-11 | 14 | 10567.6191
2035-08-11 | 15 | 10547.6463
2035-08-11 | 16 | 10569.3934
2035-08-11 | 17 | 10684.794
2035-08-11 | 18 | 10795.3768
2035-08-11 | 19 | 10788.1098
2035-08-11 | 20 | 10816.9019
2035-08-11 | 21 | 10782.9281
2035-08-11 | 22 | 10856.4302
2035-08-11 | 23 | 10706.5224
2035-08-11 | 24 | 10423.329
2035-08-12 | 1 | 10274.1832
2035-08-12 | 2 | 10018.1462
2035-08-12 | 3 | 9856.7247
2035-08-12 | 4 | 9694.7668
2035-08-12 | 5 | 9712.0524
2035-08-12 | 6 | 9739.58
2035-08-12 | 7 | 9729.5128
2035-08-12 | 8 | 9779.379
2035-08-12 | 9 | 9975.9853
2035-08-12 | 10 | 10165.5507
2035-08-12 | 11 | 10224.2769
2035-08-12 | 12 | 10274.9073
2035-08-12 | 13 | 10291.2781
2035-08-12 | 14 | 10290.0817
2035-08-12 | 15 | 10326.566
2035-08-12 | 16 | 10384.7022
2035-08-12 | 17 | 10490.1398
2035-08-12 | 18 | 10819.8173
2035-08-12 | 19 | 10734.1298
2035-08-12 | 20 | 10761.3343
2035-08-12 | 21 | 10732.7875
2035-08-12 | 22 | 10778.1474
2035-08-12 | 23 | 10569.925
2035-08-12 | 24 | 10290.6253
2035-08-13 | 1 | 10154.6308
2035-08-13 | 2 | 9972.4247
2035-08-13 | 3 | 9844.904
2035-08-13 | 4 | 9790.6416
2035-08-13 | 5 | 9805.8536
2035-08-13 | 6 | 9926.735
2035-08-13 | 7 | 10184.8492
2035-08-13 | 8 | 10501.6454
2035-08-13 | 9 | 10783.3509
2035-08-13 | 10 | 10821.2266
2035-08-13 | 11 | 10778.8434
2035-08-13 | 12 | 10719.7993
2035-08-13 | 13 | 10700.9195
2035-08-13 | 14 | 10710.1464
2035-08-13 | 15 | 10663.804
2035-08-13 | 16 | 10758.9064
2035-08-13 | 17 | 10939.5137
2035-08-13 | 18 | 11017.382
2035-08-13 | 19 | 10957.2144
2035-08-13 | 20 | 10956.0267
2035-08-13 | 21 | 11022.3237
2035-08-13 | 22 | 11062.9704
2035-08-13 | 23 | 10732.2556
2035-08-13 | 24 | 10302.0286
2035-08-14 | 1 | 9994.6722
2035-08-14 | 2 | 9774.1116
2035-08-14 | 3 | 9670.5943
2035-08-14 | 4 | 9615.9687
2035-08-14 | 5 | 9656.886
2035-08-14 | 6 | 9837.6426
2035-08-14 | 7 | 10125.5789
2035-08-14 | 8 | 10397.6586
2035-08-14 | 9 | 10739.0948
2035-08-14 | 10 | 10852.7649
2035-08-14 | 11 | 10756.443
2035-08-14 | 12 | 10687.7432
2035-08-14 | 13 | 10630.2452
2035-08-14 | 14 | 10711.09
2035-08-14 | 15 | 10764.0822
2035-08-14 | 16 | 10859.6343
2035-08-14 | 17 | 10998.1073
2035-08-14 | 18 | 11060.0418
2035-08-14 | 19 | 10956.1408
2035-08-14 | 20 | 11042.8562
2035-08-14 | 21 | 11022.8476
2035-08-14 | 22 | 11046.041
2035-08-14 | 23 | 10775.964
2035-08-14 | 24 | 10405.377
2035-08-15 | 1 | 10029.8929
2035-08-15 | 2 | 9829.0908
2035-08-15 | 3 | 9712.8039
2035-08-15 | 4 | 9647.1856
2035-08-15 | 5 | 9681.0651
2035-08-15 | 6 | 9793.9822
2035-08-15 | 7 | 10085.6343
2035-08-15 | 8 | 10446.5499
2035-08-15 | 9 | 10790.2772
2035-08-15 | 10 | 10918.2463
2035-08-15 | 11 | 11157.1284
2035-08-15 | 12 | 11289.9676
2035-08-15 | 13 | 11304.1887
2035-08-15 | 14 | 11352.9323
2035-08-15 | 15 | 11248.3958
2035-08-15 | 16 | 11232.292
2035-08-15 | 17 | 11289.8827
2035-08-15 | 18 | 11501.3823
2035-08-15 | 19 | 11243.0256
2035-08-15 | 20 | 11256.2256
2035-08-15 | 21 | 11218.9037
2035-08-15 | 22 | 11205.6691
2035-08-15 | 23 | 10812.4449
2035-08-15 | 24 | 10566.317
2035-08-16 | 1 | 10187.6252
2035-08-16 | 2 | 9984.6236
2035-08-16 | 3 | 9859.8662
2035-08-16 | 4 | 9762.8472
2035-08-16 | 5 | 9780.9348
2035-08-16 | 6 | 9910.8885
2035-08-16 | 7 | 10193.8571
2035-08-16 | 8 | 10451.8583
2035-08-16 | 9 | 10772.416
2035-08-16 | 10 | 10981.2299
2035-08-16 | 11 | 11110.2262
2035-08-16 | 12 | 11179.1101
2035-08-16 | 13 | 11158.5015
2035-08-16 | 14 | 11199.3504
2035-08-16 | 15 | 11216.0082
2035-08-16 | 16 | 11294.0776
2035-08-16 | 17 | 11382.6759
2035-08-16 | 18 | 11411.2091
2035-08-16 | 19 | 11329.9914
2035-08-16 | 20 | 11351.7795
2035-08-16 | 21 | 11214.6849
2035-08-16 | 22 | 11177.955
2035-08-16 | 23 | 10722.7125
2035-08-16 | 24 | 10383.5141
2035-08-17 | 1 | 10050.2868
2035-08-17 | 2 | 9831.9508
2035-08-17 | 3 | 9704.2094
2035-08-17 | 4 | 9698.0879
2035-08-17 | 5 | 9719.3286
2035-08-17 | 6 | 9839.0247
2035-08-17 | 7 | 10105.0429
2035-08-17 | 8 | 10463.4318
2035-08-17 | 9 | 10780.2509
2035-08-17 | 10 | 10928.2522
2035-08-17 | 11 | 11017.6094
2035-08-17 | 12 | 11067.1608
2035-08-17 | 13 | 11089.4378
2035-08-17 | 14 | 11213.6859
2035-08-17 | 15 | 11272.8556
2035-08-17 | 16 | 11354.0692
2035-08-17 | 17 | 11442.1818
2035-08-17 | 18 | 11474.7992
2035-08-17 | 19 | 11428.7409
2035-08-17 | 20 | 11441.8278
2035-08-17 | 21 | 11260.3
2035-08-17 | 22 | 11284.1681
2035-08-17 | 23 | 10901.6638
2035-08-17 | 24 | 10526.7543
2035-08-18 | 1 | 10222.2521
2035-08-18 | 2 | 10013.1059
2035-08-18 | 3 | 9872.3117
2035-08-18 | 4 | 9820.3034
2035-08-18 | 5 | 9805.056
2035-08-18 | 6 | 9938.6302
2035-08-18 | 7 | 10016.5318
2035-08-18 | 8 | 10050.3764
2035-08-18 | 9 | 10346.5756
2035-08-18 | 10 | 10552.3494
2035-08-18 | 11 | 10803.4742
2035-08-18 | 12 | 10642.5951
2035-08-18 | 13 | 10479.3273
2035-08-18 | 14 | 10366.6048
2035-08-18 | 15 | 10360.6136
2035-08-18 | 16 | 10492.4534
2035-08-18 | 17 | 10616.8644
2035-08-18 | 18 | 10727.0005
2035-08-18 | 19 | 11036.0957
2035-08-18 | 20 | 10862.8971
2035-08-18 | 21 | 10822.6488
2035-08-18 | 22 | 10844.6799
2035-08-18 | 23 | 10566.429
2035-08-18 | 24 | 10312.4675
2035-08-19 | 1 | 10057.4625
2035-08-19 | 2 | 9888.062
2035-08-19 | 3 | 9739.8645
2035-08-19 | 4 | 9659.1459
2035-08-19 | 5 | 9635.3294
2035-08-19 | 6 | 9691.5076
2035-08-19 | 7 | 9746.4722
2035-08-19 | 8 | 9781.5604
2035-08-19 | 9 | 10005.9193
2035-08-19 | 10 | 10308.5017
2035-08-19 | 11 | 10391.9311
2035-08-19 | 12 | 10382.6826
2035-08-19 | 13 | 10409.3158
2035-08-19 | 14 | 10386.1545
2035-08-19 | 15 | 10401.2127
2035-08-19 | 16 | 10516.0494
2035-08-19 | 17 | 10636.106
2035-08-19 | 18 | 10761.1115
2035-08-19 | 19 | 10791.6481
2035-08-19 | 20 | 10872.8087
2035-08-19 | 21 | 10871.3102
2035-08-19 | 22 | 10902.0256
2035-08-19 | 23 | 10611.4715
2035-08-19 | 24 | 10230.5817
2035-08-20 | 1 | 9975.9572
2035-08-20 | 2 | 9848.8472
2035-08-20 | 3 | 9736.5634
2035-08-20 | 4 | 9658.8304
2035-08-20 | 5 | 9678.1939
2035-08-20 | 6 | 9879.9631
2035-08-20 | 7 | 10130.4791
2035-08-20 | 8 | 10451.1225
2035-08-20 | 9 | 10765.3472
2035-08-20 | 10 | 10905.7496
2035-08-20 | 11 | 10958.6048
2035-08-20 | 12 | 10973.2834
2035-08-20 | 13 | 11005.3468
2035-08-20 | 14 | 11047.9744
2035-08-20 | 15 | 11117.2505
2035-08-20 | 16 | 11239.1489
2035-08-20 | 17 | 11305.2745
2035-08-20 | 18 | 11373.6148
2035-08-20 | 19 | 11329.172
2035-08-20 | 20 | 11334.6214
2035-08-20 | 21 | 11312.2006
2035-08-20 | 22 | 11164.4173
2035-08-20 | 23 | 10792.9878
2035-08-20 | 24 | 10378.9161
2035-08-21 | 1 | 10073.7474
2035-08-21 | 2 | 9879.1385
2035-08-21 | 3 | 9757.3392
2035-08-21 | 4 | 9719.8792
2035-08-21 | 5 | 9779.4577
2035-08-21 | 6 | 9956.9429
2035-08-21 | 7 | 10215.1224
2035-08-21 | 8 | 10520.9109
2035-08-21 | 9 | 10807.9623
2035-08-21 | 10 | 10967.645
2035-08-21 | 11 | 11156.1731
2035-08-21 | 12 | 11126.7726
2035-08-21 | 13 | 11220.7972
2035-08-21 | 14 | 11228.724
2035-08-21 | 15 | 11010.3962
2035-08-21 | 16 | 10973.544
2035-08-21 | 17 | 11073.5892
2035-08-21 | 18 | 11259.3763
2035-08-21 | 19 | 11113.8526
2035-08-21 | 20 | 10988.4321
2035-08-21 | 21 | 11035.7964
2035-08-21 | 22 | 11066.3291
2035-08-21 | 23 | 10669.1821
2035-08-21 | 24 | 10289.0185
2035-08-22 | 1 | 9953.1112
2035-08-22 | 2 | 9757.8268
2035-08-22 | 3 | 9647.883
2035-08-22 | 4 | 9588.3614
2035-08-22 | 5 | 9607.3391
2035-08-22 | 6 | 9778.1526
2035-08-22 | 7 | 10043.4998
2035-08-22 | 8 | 10387.4808
2035-08-22 | 9 | 10690.5358
2035-08-22 | 10 | 10866.472
2035-08-22 | 11 | 10912.1929
2035-08-22 | 12 | 10873.3523
2035-08-22 | 13 | 10937.0247
2035-08-22 | 14 | 10634.7207
2035-08-22 | 15 | 11259.2088
2035-08-22 | 16 | 10703.8977
2035-08-22 | 17 | 10658.0559
2035-08-22 | 18 | 10853.6004
2035-08-22 | 19 | 10793.6174
2035-08-22 | 20 | 10851.9069
2035-08-22 | 21 | 10950.2837
2035-08-22 | 22 | 10929.429
2035-08-22 | 23 | 10645.757
2035-08-22 | 24 | 10278.8583
2035-08-23 | 1 | 9970.2215
2035-08-23 | 2 | 9838.0633
2035-08-23 | 3 | 9741.371
2035-08-23 | 4 | 9696.8601
2035-08-23 | 5 | 9727.5939
2035-08-23 | 6 | 9894.2011
2035-08-23 | 7 | 10083.5568
2035-08-23 | 8 | 10431.812
2035-08-23 | 9 | 10728.7349
2035-08-23 | 10 | 10866.6052
2035-08-23 | 11 | 10856.9276
2035-08-23 | 12 | 10847.1534
2035-08-23 | 13 | 10835.1295
2035-08-23 | 14 | 10844.8359
2035-08-23 | 15 | 10931.3345
2035-08-23 | 16 | 10945.2989
2035-08-23 | 17 | 10937.2378
2035-08-23 | 18 | 11019.3398
2035-08-23 | 19 | 10999.9148
2035-08-23 | 20 | 11004.8034
2035-08-23 | 21 | 11036.7358
2035-08-23 | 22 | 11065.4994
2035-08-23 | 23 | 10763.9376
2035-08-23 | 24 | 10468.8648
2035-08-24 | 1 | 10173.584
2035-08-24 | 2 | 9942.0618
2035-08-24 | 3 | 9807.0156
2035-08-24 | 4 | 9749.9292
2035-08-24 | 5 | 9785.6197
2035-08-24 | 6 | 9971.194
2035-08-24 | 7 | 10198.1891
2035-08-24 | 8 | 10527.5633
2035-08-24 | 9 | 10855.7115
2035-08-24 | 10 | 10914.5826
2035-08-24 | 11 | 10968.7413
2035-08-24 | 12 | 10886.4872
2035-08-24 | 13 | 10812.4261
2035-08-24 | 14 | 10902.1759
2035-08-24 | 15 | 10724.8692
2035-08-24 | 16 | 10798.0794
2035-08-24 | 17 | 10917.5777
2035-08-24 | 18 | 10908.8601
2035-08-24 | 19 | 10920.5715
2035-08-24 | 20 | 10921.8713
2035-08-24 | 21 | 11005.0399
2035-08-24 | 22 | 11010.1164
2035-08-24 | 23 | 10710.1297
2035-08-24 | 24 | 10381.6265
2035-08-25 | 1 | 10091.1184
2035-08-25 | 2 | 9839.9322
2035-08-25 | 3 | 9732.7563
2035-08-25 | 4 | 9776.5216
2035-08-25 | 5 | 9754.9067
2035-08-25 | 6 | 9846.8801
2035-08-25 | 7 | 9887.0379
2035-08-25 | 8 | 9944.4572
2035-08-25 | 9 | 10179.4422
2035-08-25 | 10 | 10366.3816
2035-08-25 | 11 | 10470.6351
2035-08-25 | 12 | 10367.4645
2035-08-25 | 13 | 10392.8875
2035-08-25 | 14 | 10259.598
2035-08-25 | 15 | 10178.5466
2035-08-25 | 16 | 10325.2891
2035-08-25 | 17 | 10367.7197
2035-08-25 | 18 | 10472.8891
2035-08-25 | 19 | 10593.0973
2035-08-25 | 20 | 10515.9427
2035-08-25 | 21 | 10609.9654
2035-08-25 | 22 | 10549.873
2035-08-25 | 23 | 10327.7678
2035-08-25 | 24 | 10173.6111
2035-08-26 | 1 | 9927.4306
2035-08-26 | 2 | 9756.3117
2035-08-26 | 3 | 9631.3751
2035-08-26 | 4 | 9564.8097
2035-08-26 | 5 | 9559.0503
2035-08-26 | 6 | 9631.8017
2035-08-26 | 7 | 9577.8307
2035-08-26 | 8 | 9653.6758
2035-08-26 | 9 | 9830.8826
2035-08-26 | 10 | 10021.3903
2035-08-26 | 11 | 10087.0391
2035-08-26 | 12 | 10125.2961
2035-08-26 | 13 | 10173.0021
2035-08-26 | 14 | 10111.999
2035-08-26 | 15 | 10059.044
2035-08-26 | 16 | 10536.6587
2035-08-26 | 17 | 10821.9939
2035-08-26 | 18 | 10885.5408
2035-08-26 | 19 | 10813.0155
2035-08-26 | 20 | 10734.0604
2035-08-26 | 21 | 10749.7849
2035-08-26 | 22 | 10691.6345
2035-08-26 | 23 | 10408.7574
2035-08-26 | 24 | 10093.4728
2035-08-27 | 1 | 9818.9212
2035-08-27 | 2 | 9690.7486
2035-08-27 | 3 | 9589.4269
2035-08-27 | 4 | 9460.011
2035-08-27 | 5 | 9490.4992
2035-08-27 | 6 | 9668.0616
2035-08-27 | 7 | 9958.1278
2035-08-27 | 8 | 10281.1154
2035-08-27 | 9 | 10567.6232
2035-08-27 | 10 | 10738.7631
2035-08-27 | 11 | 10872.2844
2035-08-27 | 12 | 10872.7979
2035-08-27 | 13 | 10721.0611
2035-08-27 | 14 | 10909.8256
2035-08-27 | 15 | 11008.4598
2035-08-27 | 16 | 11132.4125
2035-08-27 | 17 | 11062.4566
2035-08-27 | 18 | 10912.4885
2035-08-27 | 19 | 11048.5226
2035-08-27 | 20 | 10998.1831
2035-08-27 | 21 | 10984.0277
2035-08-27 | 22 | 10891.6214
2035-08-27 | 23 | 10542.1045
2035-08-27 | 24 | 10139.6806
2035-08-28 | 1 | 9837.3103
2035-08-28 | 2 | 9685.8787
2035-08-28 | 3 | 9594.1616
2035-08-28 | 4 | 9548.9163
2035-08-28 | 5 | 9585.7927
2035-08-28 | 6 | 9771.4683
2035-08-28 | 7 | 9991.5079
2035-08-28 | 8 | 10382.0495
2035-08-28 | 9 | 10550.6796
2035-08-28 | 10 | 10640.6713
2035-08-28 | 11 | 10596.2625
2035-08-28 | 12 | 10582.7178
2035-08-28 | 13 | 10503.3063
2035-08-28 | 14 | 10550.9167
2035-08-28 | 15 | 10604.0221
2035-08-28 | 16 | 10685.5415
2035-08-28 | 17 | 10757.8215
2035-08-28 | 18 | 10841.7256
2035-08-28 | 19 | 10800.1327
2035-08-28 | 20 | 10914.2295
2035-08-28 | 21 | 11025.6926
2035-08-28 | 22 | 10959.6783
2035-08-28 | 23 | 10685.6443
2035-08-28 | 24 | 10257.8758
2035-08-29 | 1 | 9944.9237
2035-08-29 | 2 | 9714.1786
2035-08-29 | 3 | 9633.3113
2035-08-29 | 4 | 9585.1538
2035-08-29 | 5 | 9643.0003
2035-08-29 | 6 | 9788.1013
2035-08-29 | 7 | 9983.8941
2035-08-29 | 8 | 10359.5342
2035-08-29 | 9 | 10651.748
2035-08-29 | 10 | 10657.663
2035-08-29 | 11 | 10630.3361
2035-08-29 | 12 | 10596.4351
2035-08-29 | 13 | 10538.9689
2035-08-29 | 14 | 10490.732
2035-08-29 | 15 | 10490.0899
2035-08-29 | 16 | 10482.6814
2035-08-29 | 17 | 10550.5034
2035-08-29 | 18 | 10633.934
2035-08-29 | 19 | 10528.3445
2035-08-29 | 20 | 10604.3164
2035-08-29 | 21 | 10751.5036
2035-08-29 | 22 | 10702.0622
2035-08-29 | 23 | 10379.128
2035-08-29 | 24 | 10035.3204
2035-08-30 | 1 | 9757.0328
2035-08-30 | 2 | 9651.956
2035-08-30 | 3 | 9547.8422
2035-08-30 | 4 | 9457.9365
2035-08-30 | 5 | 9482.4527
2035-08-30 | 6 | 9650.57
2035-08-30 | 7 | 9843.2377
2035-08-30 | 8 | 10211.4159
2035-08-30 | 9 | 10510.3116
2035-08-30 | 10 | 10600.659
2035-08-30 | 11 | 10562.1181
2035-08-30 | 12 | 10624.8279
2035-08-30 | 13 | 10451.3725
2035-08-30 | 14 | 10429.3763
2035-08-30 | 15 | 10410.3204
2035-08-30 | 16 | 10420.2529
2035-08-30 | 17 | 10468.3708
2035-08-30 | 18 | 10536.9703
2035-08-30 | 19 | 10535.2577
2035-08-30 | 20 | 10590.6074
2035-08-30 | 21 | 10711.6328
2035-08-30 | 22 | 10652.8502
2035-08-30 | 23 | 10361.698
2035-08-30 | 24 | 10009.1318
2035-08-31 | 1 | 9728.0764
2035-08-31 | 2 | 9557.8935
2035-08-31 | 3 | 9463.8755
2035-08-31 | 4 | 9426.0542
2035-08-31 | 5 | 9449.7687
2035-08-31 | 6 | 9673.5676
2035-08-31 | 7 | 9858.6507
2035-08-31 | 8 | 10271.6692
2035-08-31 | 9 | 10534.4603
2035-08-31 | 10 | 10645.9981
2035-08-31 | 11 | 10641.4195
2035-08-31 | 12 | 10556.9225
2035-08-31 | 13 | 10399.6758
2035-08-31 | 14 | 10522.3101
2035-08-31 | 15 | 10467.5151
2035-08-31 | 16 | 10579.9911
2035-08-31 | 17 | 10699.0534
2035-08-31 | 18 | 10666.3172
2035-08-31 | 19 | 10609.3696
2035-08-31 | 20 | 10705.3519
2035-08-31 | 21 | 10822.5077
2035-08-31 | 22 | 10725.1113
2035-08-31 | 23 | 10417.5712
2035-08-31 | 24 | 10090.9195
2035-09-01 | 1 | 9801.554
2035-09-01 | 2 | 9605.3663
2035-09-01 | 3 | 9503.2591
2035-09-01 | 4 | 9384.5036
2035-09-01 | 5 | 9439.1972
2035-09-01 | 6 | 9542.6371
2035-09-01 | 7 | 9530.4823
2035-09-01 | 8 | 9668.4408
2035-09-01 | 9 | 9870.0984
2035-09-01 | 10 | 9974.3725
2035-09-01 | 11 | 10133.1842
2035-09-01 | 12 | 10053.6698
2035-09-01 | 13 | 10038.8334
2035-09-01 | 14 | 10058.8961
2035-09-01 | 15 | 10078.9661
2035-09-01 | 16 | 10121.5449
2035-09-01 | 17 | 10170.9331
2035-09-01 | 18 | 10300.1378
2035-09-01 | 19 | 10357.2973
2035-09-01 | 20 | 10450.4385
2035-09-01 | 21 | 10602.8824
2035-09-01 | 22 | 10522.5585
2035-09-01 | 23 | 10279.8418
2035-09-01 | 24 | 10012.2475
2035-09-02 | 1 | 9776.441
2035-09-02 | 2 | 9644.5116
2035-09-02 | 3 | 9526.4536
2035-09-02 | 4 | 9453.851
2035-09-02 | 5 | 9413.6023
2035-09-02 | 6 | 9507.1837
2035-09-02 | 7 | 9482.6328
2035-09-02 | 8 | 9610.9934
2035-09-02 | 9 | 9826.8879
2035-09-02 | 10 | 10101.4442
2035-09-02 | 11 | 10197.4933
2035-09-02 | 12 | 10242.6739
2035-09-02 | 13 | 10264.7073
2035-09-02 | 14 | 10307.606
2035-09-02 | 15 | 10320.3243
2035-09-02 | 16 | 10365.8928
2035-09-02 | 17 | 10477.3399
2035-09-02 | 18 | 10537.5919
2035-09-02 | 19 | 10568.061
2035-09-02 | 20 | 10569.3082
2035-09-02 | 21 | 10616.6332
2035-09-02 | 22 | 10553.9882
2035-09-02 | 23 | 10362.8491
2035-09-02 | 24 | 10023.5203
2035-09-03 | 1 | 9792.6953
2035-09-03 | 2 | 9704.7617
2035-09-03 | 3 | 9596.1377
2035-09-03 | 4 | 9522.3471
2035-09-03 | 5 | 9522.6199
2035-09-03 | 6 | 9608.097
2035-09-03 | 7 | 9517.8665
2035-09-03 | 8 | 9685.4549
2035-09-03 | 9 | 9909.7185
2035-09-03 | 10 | 10187.8551
2035-09-03 | 11 | 10232.0293
2035-09-03 | 12 | 10227.0507
2035-09-03 | 13 | 10260.7921
2035-09-03 | 14 | 10037.9622
2035-09-03 | 15 | 9962.9513
2035-09-03 | 16 | 10045.3774
2035-09-03 | 17 | 10276.3844
2035-09-03 | 18 | 10259.7034
2035-09-03 | 19 | 10356.5675
2035-09-03 | 20 | 10366.0895
2035-09-03 | 21 | 10509.2331
2035-09-03 | 22 | 10435.325
2035-09-03 | 23 | 10229.9131
2035-09-03 | 24 | 9975.5488
2035-09-04 | 1 | 9741.3914
2035-09-04 | 2 | 9585.5147
2035-09-04 | 3 | 9474.3295
2035-09-04 | 4 | 9426.4456
2035-09-04 | 5 | 9447.0129
2035-09-04 | 6 | 9619.4167
2035-09-04 | 7 | 9792.0644
2035-09-04 | 8 | 10232.4277
2035-09-04 | 9 | 10488.3431
2035-09-04 | 10 | 10532.7659
2035-09-04 | 11 | 10459.75
2035-09-04 | 12 | 10305.9241
2035-09-04 | 13 | 10187.5915
2035-09-04 | 14 | 10195.8641
2035-09-04 | 15 | 10242.2406
2035-09-04 | 16 | 10270.8258
2035-09-04 | 17 | 10382.0893
2035-09-04 | 18 | 10492.9159
2035-09-04 | 19 | 10481.9721
2035-09-04 | 20 | 10619.8252
2035-09-04 | 21 | 10702.9826
2035-09-04 | 22 | 10633.3878
2035-09-04 | 23 | 10378.767
2035-09-04 | 24 | 10062.7755
2035-09-05 | 1 | 9785.9344
2035-09-05 | 2 | 9476.4211
2035-09-05 | 3 | 9379.9183
2035-09-05 | 4 | 9331.8915
2035-09-05 | 5 | 9408.611
2035-09-05 | 6 | 9605.6498
2035-09-05 | 7 | 9791.3544
2035-09-05 | 8 | 10181.3398
2035-09-05 | 9 | 10389.8817
2035-09-05 | 10 | 10475.5006
2035-09-05 | 11 | 10475.6525
2035-09-05 | 12 | 10537.3426
2035-09-05 | 13 | 10608.646
2035-09-05 | 14 | 10688.6222
2035-09-05 | 15 | 10761.1369
2035-09-05 | 16 | 10847.6669
2035-09-05 | 17 | 11058.7321
2035-09-05 | 18 | 11090.7233
2035-09-05 | 19 | 11092.6133
2035-09-05 | 20 | 11066.7073
2035-09-05 | 21 | 11008.2469
2035-09-05 | 22 | 10821.6077
2035-09-05 | 23 | 10486.8997
2035-09-05 | 24 | 10113.086
2035-09-06 | 1 | 9807.524
2035-09-06 | 2 | 9646.0002
2035-09-06 | 3 | 9533.5581
2035-09-06 | 4 | 9468.0989
2035-09-06 | 5 | 9500.0538
2035-09-06 | 6 | 9627.6155
2035-09-06 | 7 | 9801.4082
2035-09-06 | 8 | 10224.1357
2035-09-06 | 9 | 10531.3898
2035-09-06 | 10 | 10696.3837
2035-09-06 | 11 | 10727.3489
2035-09-06 | 12 | 10778.6492
2035-09-06 | 13 | 10642.2245
2035-09-06 | 14 | 10599.7122
2035-09-06 | 15 | 10612.2259
2035-09-06 | 16 | 10857.62
2035-09-06 | 17 | 10712.9232
2035-09-06 | 18 | 10817.5541
2035-09-06 | 19 | 10748.333
2035-09-06 | 20 | 10676.3383
2035-09-06 | 21 | 10809.5918
2035-09-06 | 22 | 10588.6827
2035-09-06 | 23 | 10300.8457
2035-09-06 | 24 | 9990.1873
2035-09-07 | 1 | 9701.378
2035-09-07 | 2 | 9506.1867
2035-09-07 | 3 | 9482.1072
2035-09-07 | 4 | 9392.9972
2035-09-07 | 5 | 9481.814
2035-09-07 | 6 | 9656.1064
2035-09-07 | 7 | 9840.4709
2035-09-07 | 8 | 10276.8503
2035-09-07 | 9 | 10479.5588
2035-09-07 | 10 | 10699.0672
2035-09-07 | 11 | 10818.6956
2035-09-07 | 12 | 10942.3485
2035-09-07 | 13 | 10944.0679
2035-09-07 | 14 | 11021.8847
2035-09-07 | 15 | 11076.3548
2035-09-07 | 16 | 11157.8956
2035-09-07 | 17 | 11181.3256
2035-09-07 | 18 | 11121.6924
2035-09-07 | 19 | 10957.1162
2035-09-07 | 20 | 10829.6164
2035-09-07 | 21 | 10822.3779
2035-09-07 | 22 | 10660.3128
2035-09-07 | 23 | 10374.8539
2035-09-07 | 24 | 10017.1757
2035-09-08 | 1 | 9736.979
2035-09-08 | 2 | 9542.1718
2035-09-08 | 3 | 9405.4382
2035-09-08 | 4 | 9370.8621
2035-09-08 | 5 | 9362.6915
2035-09-08 | 6 | 9399.1123
2035-09-08 | 7 | 9424.4477
2035-09-08 | 8 | 9636.2509
2035-09-08 | 9 | 9810.529
2035-09-08 | 10 | 10084.0642
2035-09-08 | 11 | 10324.6164
2035-09-08 | 12 | 10552.6353
2035-09-08 | 13 | 10768.368
2035-09-08 | 14 | 10794.3507
2035-09-08 | 15 | 10642.2577
2035-09-08 | 16 | 10872.2964
2035-09-08 | 17 | 10785.586
2035-09-08 | 18 | 10909.1421
2035-09-08 | 19 | 10775.2831
2035-09-08 | 20 | 10609.2205
2035-09-08 | 21 | 10536.1904
2035-09-08 | 22 | 10388.5022
2035-09-08 | 23 | 10204.2916
2035-09-08 | 24 | 9966.0943
2035-09-09 | 1 | 9690.9613
2035-09-09 | 2 | 9573.6509
2035-09-09 | 3 | 9463.7772
2035-09-09 | 4 | 9328.8476
2035-09-09 | 5 | 9324.7372
2035-09-09 | 6 | 9408.7236
2035-09-09 | 7 | 9411.5704
2035-09-09 | 8 | 9507.7877
2035-09-09 | 9 | 9674.0806
2035-09-09 | 10 | 9924.096
2035-09-09 | 11 | 10035.1036
2035-09-09 | 12 | 10025.1225
2035-09-09 | 13 | 10167.8906
2035-09-09 | 14 | 10340.7309
2035-09-09 | 15 | 10509.83
2035-09-09 | 16 | 10648.0797
2035-09-09 | 17 | 10907.5474
2035-09-09 | 18 | 10818.216
2035-09-09 | 19 | 10624.8233
2035-09-09 | 20 | 10648.8384
2035-09-09 | 21 | 10797.8002
2035-09-09 | 22 | 10688.5623
2035-09-09 | 23 | 10414.6694
2035-09-09 | 24 | 10031.1809
2035-09-10 | 1 | 9781.8625
2035-09-10 | 2 | 9662.5886
2035-09-10 | 3 | 9488.9391
2035-09-10 | 4 | 9430.9839
2035-09-10 | 5 | 9444.8531
2035-09-10 | 6 | 9655.2963
2035-09-10 | 7 | 9890.0091
2035-09-10 | 8 | 10258.1483
2035-09-10 | 9 | 10484.4774
2035-09-10 | 10 | 10559.2632
2035-09-10 | 11 | 10548.2315
2035-09-10 | 12 | 10328.2977
2035-09-10 | 13 | 10700.8608
2035-09-10 | 14 | 10758.5726
2035-09-10 | 15 | 10174.6994
2035-09-10 | 16 | 10288.096
2035-09-10 | 17 | 10296.1294
2035-09-10 | 18 | 10689.6434
2035-09-10 | 19 | 10622.6967
2035-09-10 | 20 | 10472.0639
2035-09-10 | 21 | 10659.355
2035-09-10 | 22 | 10508.9453
2035-09-10 | 23 | 10201.4203
2035-09-10 | 24 | 9864.7632
2035-09-11 | 1 | 9602.2046
2035-09-11 | 2 | 9402.0403
2035-09-11 | 3 | 9306.7833
2035-09-11 | 4 | 9260.3337
2035-09-11 | 5 | 9294.087
2035-09-11 | 6 | 9465.8282
2035-09-11 | 7 | 9791.8138
2035-09-11 | 8 | 10225.9885
2035-09-11 | 9 | 10307.1439
2035-09-11 | 10 | 10360.8925
2035-09-11 | 11 | 10374.371
2035-09-11 | 12 | 10392.0837
2035-09-11 | 13 | 10513.0042
2035-09-11 | 14 | 10481.8667
2035-09-11 | 15 | 10326.1158
2035-09-11 | 16 | 10343.7215
2035-09-11 | 17 | 10447.525
2035-09-11 | 18 | 10448.4665
2035-09-11 | 19 | 10269.8463
2035-09-11 | 20 | 10381.6584
2035-09-11 | 21 | 10631.8148
2035-09-11 | 22 | 10484.2915
2035-09-11 | 23 | 10189.4748
2035-09-11 | 24 | 9852.7325
2035-09-12 | 1 | 9586.7211
2035-09-12 | 2 | 9395.1953
2035-09-12 | 3 | 9310.2353
2035-09-12 | 4 | 9277.4833
2035-09-12 | 5 | 9301.7282
2035-09-12 | 6 | 9463.5021
2035-09-12 | 7 | 9792.4781
2035-09-12 | 8 | 10222.7821
2035-09-12 | 9 | 10355.4768
2035-09-12 | 10 | 10386.0231
2035-09-12 | 11 | 10198.2503
2035-09-12 | 12 | 10080.5549
2035-09-12 | 13 | 10000.2748
2035-09-12 | 14 | 10041.4845
2035-09-12 | 15 | 10062.9462
2035-09-12 | 16 | 10098.82
2035-09-12 | 17 | 10171.3661
2035-09-12 | 18 | 10273.7032
2035-09-12 | 19 | 10344.2231
2035-09-12 | 20 | 10450.1203
2035-09-12 | 21 | 10630.7293
2035-09-12 | 22 | 10520.9578
2035-09-12 | 23 | 10138.1349
2035-09-12 | 24 | 9790.6806
2035-09-13 | 1 | 9574.263
2035-09-13 | 2 | 9405.3965
2035-09-13 | 3 | 9316.5448
2035-09-13 | 4 | 9294.2652
2035-09-13 | 5 | 9314.3827
2035-09-13 | 6 | 9476.2389
2035-09-13 | 7 | 9795.6253
2035-09-13 | 8 | 10216.0648
2035-09-13 | 9 | 10413.9352
2035-09-13 | 10 | 10562.4053
2035-09-13 | 11 | 10368.5684
2035-09-13 | 12 | 10242.7169
2035-09-13 | 13 | 10454.6389
2035-09-13 | 14 | 10221.4611
2035-09-13 | 15 | 10356.5887
2035-09-13 | 16 | 10584.3554
2035-09-13 | 17 | 10778.7354
2035-09-13 | 18 | 10677.225
2035-09-13 | 19 | 10408.2753
2035-09-13 | 20 | 10450.3565
2035-09-13 | 21 | 10647.8936
2035-09-13 | 22 | 10502.7514
2035-09-13 | 23 | 10230.1351
2035-09-13 | 24 | 9919.1561
2035-09-14 | 1 | 9653.0222
2035-09-14 | 2 | 9474.5423
2035-09-14 | 3 | 9373.3933
2035-09-14 | 4 | 9320.8942
2035-09-14 | 5 | 9342.4035
2035-09-14 | 6 | 9502.9714
2035-09-14 | 7 | 9810.0567
2035-09-14 | 8 | 10235.4165
2035-09-14 | 9 | 10331.2654
2035-09-14 | 10 | 10512.0808
2035-09-14 | 11 | 10505.0579
2035-09-14 | 12 | 10545.3801
2035-09-14 | 13 | 10541.7363
2035-09-14 | 14 | 10483.6841
2035-09-14 | 15 | 10435.3021
2035-09-14 | 16 | 10493.995
2035-09-14 | 17 | 10474.5443
2035-09-14 | 18 | 10533.1858
2035-09-14 | 19 | 10468.717
2035-09-14 | 20 | 10378.0198
2035-09-14 | 21 | 10596.9368
2035-09-14 | 22 | 10475.3157
2035-09-14 | 23 | 10161.93
2035-09-14 | 24 | 9910.4916
2035-09-15 | 1 | 9641.8975
2035-09-15 | 2 | 9459.4138
2035-09-15 | 3 | 9409.5538
2035-09-15 | 4 | 9354.7091
2035-09-15 | 5 | 9335.5355
2035-09-15 | 6 | 9424.3824
2035-09-15 | 7 | 9460.233
2035-09-15 | 8 | 9713.8156
2035-09-15 | 9 | 9805.9836
2035-09-15 | 10 | 9934.0621
2035-09-15 | 11 | 10081.5115
2035-09-15 | 12 | 10159.8165
2035-09-15 | 13 | 10183.289
2035-09-15 | 14 | 10162.7103
2035-09-15 | 15 | 10099.3917
2035-09-15 | 16 | 10168.3258
2035-09-15 | 17 | 10227.2051
2035-09-15 | 18 | 10263.2681
2035-09-15 | 19 | 10184.9724
2035-09-15 | 20 | 10139.4124
2035-09-15 | 21 | 10250.4216
2035-09-15 | 22 | 10147.8789
2035-09-15 | 23 | 10011.9157
2035-09-15 | 24 | 9771.1921
2035-09-16 | 1 | 9545.8291
2035-09-16 | 2 | 9383.5254
2035-09-16 | 3 | 9268.3861
2035-09-16 | 4 | 9207.4554
2035-09-16 | 5 | 9204.3146
2035-09-16 | 6 | 9261.9054
2035-09-16 | 7 | 9344.2468
2035-09-16 | 8 | 9462.3294
2035-09-16 | 9 | 9534.3227
2035-09-16 | 10 | 9699.4502
2035-09-16 | 11 | 9740.5224
2035-09-16 | 12 | 10000.0696
2035-09-16 | 13 | 10061.5179
2035-09-16 | 14 | 10061.2969
2035-09-16 | 15 | 10064.2092
2035-09-16 | 16 | 10088.8498
2035-09-16 | 17 | 10129.2114
2035-09-16 | 18 | 10113.7568
2035-09-16 | 19 | 10106.9076
2035-09-16 | 20 | 10115.1954
2035-09-16 | 21 | 10364.3469
2035-09-16 | 22 | 10243.6476
2035-09-16 | 23 | 10049.3015
2035-09-16 | 24 | 9775.2717
2035-09-17 | 1 | 9585.8707
2035-09-17 | 2 | 9500.0935
2035-09-17 | 3 | 9398.002
2035-09-17 | 4 | 9303.5989
2035-09-17 | 5 | 9381.4256
2035-09-17 | 6 | 9510.7209
2035-09-17 | 7 | 9822.7654
2035-09-17 | 8 | 10275.2549
2035-09-17 | 9 | 10405.9318
2035-09-17 | 10 | 10546.1363
2035-09-17 | 11 | 10415.6871
2035-09-17 | 12 | 10303.5262
2035-09-17 | 13 | 10016.573
2035-09-17 | 14 | 10143.2208
2035-09-17 | 15 | 10155.5214
2035-09-17 | 16 | 10107.3755
2035-09-17 | 17 | 10356.846
2035-09-17 | 18 | 10396.3259
2035-09-17 | 19 | 10445.9725
2035-09-17 | 20 | 10531.6404
2035-09-17 | 21 | 10766.8202
2035-09-17 | 22 | 10555.7296
2035-09-17 | 23 | 10263.5884
2035-09-17 | 24 | 9930.1755
2035-09-18 | 1 | 9774.3747
2035-09-18 | 2 | 9553.3993
2035-09-18 | 3 | 9489.2772
2035-09-18 | 4 | 9456.2529
2035-09-18 | 5 | 9536.7659
2035-09-18 | 6 | 9594.8227
2035-09-18 | 7 | 9939.0722
2035-09-18 | 8 | 10373.7063
2035-09-18 | 9 | 10528.7348
2035-09-18 | 10 | 10600.8737
2035-09-18 | 11 | 10522.6854
2035-09-18 | 12 | 10252.617
2035-09-18 | 13 | 10315.0847
2035-09-18 | 14 | 10294.3262
2035-09-18 | 15 | 10159.487
2035-09-18 | 16 | 10286.5156
2035-09-18 | 17 | 10393.2564
2035-09-18 | 18 | 10569.4351
2035-09-18 | 19 | 10822.2384
2035-09-18 | 20 | 10862.9934
2035-09-18 | 21 | 10962.2457
2035-09-18 | 22 | 10805.8843
2035-09-18 | 23 | 10504.0114
2035-09-18 | 24 | 10146.1527
2035-09-19 | 1 | 9865.1367
2035-09-19 | 2 | 9653.3649
2035-09-19 | 3 | 9579.6211
2035-09-19 | 4 | 9469.771
2035-09-19 | 5 | 9487.6081
2035-09-19 | 6 | 9632.6768
2035-09-19 | 7 | 9960.2905
2035-09-19 | 8 | 10371.9864
2035-09-19 | 9 | 10552.3148
2035-09-19 | 10 | 10674.1441
2035-09-19 | 11 | 10575.6147
2035-09-19 | 12 | 10484.6812
2035-09-19 | 13 | 10429.5999
2035-09-19 | 14 | 10104.0407
2035-09-19 | 15 | 10149.8855
2035-09-19 | 16 | 10320.886
2035-09-19 | 17 | 10315.7024
2035-09-19 | 18 | 10431.1304
2035-09-19 | 19 | 10521.7027
2035-09-19 | 20 | 10820.5498
2035-09-19 | 21 | 10938.0378
2035-09-19 | 22 | 10753.6231
2035-09-19 | 23 | 10491.3435
2035-09-19 | 24 | 10127.2615
2035-09-20 | 1 | 9877.0715
2035-09-20 | 2 | 9754.5279
2035-09-20 | 3 | 9669.0313
2035-09-20 | 4 | 9625.0124
2035-09-20 | 5 | 9672.3102
2035-09-20 | 6 | 9817.3981
2035-09-20 | 7 | 10091.0702
2035-09-20 | 8 | 10392.4169
2035-09-20 | 9 | 10551.2437
2035-09-20 | 10 | 10687.7356
2035-09-20 | 11 | 10373.0697
2035-09-20 | 12 | 10147.4894
2035-09-20 | 13 | 9985.6081
2035-09-20 | 14 | 10097.2301
2035-09-20 | 15 | 9965.2338
2035-09-20 | 16 | 10068.1796
2035-09-20 | 17 | 9974.4727
2035-09-20 | 18 | 10215.1133
2035-09-20 | 19 | 10184.7327
2035-09-20 | 20 | 10424.5971
2035-09-20 | 21 | 10631.5542
2035-09-20 | 22 | 10505.1842
2035-09-20 | 23 | 10251.8283
2035-09-20 | 24 | 9932.2551
2035-09-21 | 1 | 9601.4539
2035-09-21 | 2 | 9402.7707
2035-09-21 | 3 | 9312.2034
2035-09-21 | 4 | 9273.4044
2035-09-21 | 5 | 9296.1635
2035-09-21 | 6 | 9463.02
2035-09-21 | 7 | 9836.2499
2035-09-21 | 8 | 10239.3016
2035-09-21 | 9 | 10386.0983
2035-09-21 | 10 | 10478.2806
2035-09-21 | 11 | 10389.7506
2035-09-21 | 12 | 10333.483
2035-09-21 | 13 | 10031.0912
2035-09-21 | 14 | 10004.4109
2035-09-21 | 15 | 10057.1515
2035-09-21 | 16 | 9998.0411
2035-09-21 | 17 | 10221.0849
2035-09-21 | 18 | 10149.6629
2035-09-21 | 19 | 10254.5309
2035-09-21 | 20 | 10515.4929
2035-09-21 | 21 | 10590.5554
2035-09-21 | 22 | 10450.3952
2035-09-21 | 23 | 10177.3812
2035-09-21 | 24 | 9860.4
2035-09-22 | 1 | 9587.3685
2035-09-22 | 2 | 9458.2071
2035-09-22 | 3 | 9348.5025
2035-09-22 | 4 | 9236.9999
2035-09-22 | 5 | 9276.1131
2035-09-22 | 6 | 9366.8894
2035-09-22 | 7 | 9520.9809
2035-09-22 | 8 | 9663.0432
2035-09-22 | 9 | 9774.317
2035-09-22 | 10 | 9949.5271
2035-09-22 | 11 | 9960.8871
2035-09-22 | 12 | 10080.5781
2035-09-22 | 13 | 10158.8267
2035-09-22 | 14 | 10185.0925
2035-09-22 | 15 | 10224.9659
2035-09-22 | 16 | 10165.2084
2035-09-22 | 17 | 10189.4319
2035-09-22 | 18 | 9863.6041
2035-09-22 | 19 | 10142.5329
2035-09-22 | 20 | 10203.2519
2035-09-22 | 21 | 10293.1823
2035-09-22 | 22 | 10179.0119
2035-09-22 | 23 | 10052.9076
2035-09-22 | 24 | 9818.5956
2035-09-23 | 1 | 9599.9543
2035-09-23 | 2 | 9482.9551
2035-09-23 | 3 | 9264.2729
2035-09-23 | 4 | 9214.6226
2035-09-23 | 5 | 9212.5828
2035-09-23 | 6 | 9279.6739
2035-09-23 | 7 | 9405.2702
2035-09-23 | 8 | 9504.6664
2035-09-23 | 9 | 9580.7119
2035-09-23 | 10 | 9700.3696
2035-09-23 | 11 | 9566.432
2035-09-23 | 12 | 9489.9925
2035-09-23 | 13 | 9479.14
2035-09-23 | 14 | 9475.1916
2035-09-23 | 15 | 9734.8881
2035-09-23 | 16 | 9652.8294
2035-09-23 | 17 | 9797.8848
2035-09-23 | 18 | 10036.0309
2035-09-23 | 19 | 10140.7441
2035-09-23 | 20 | 10266.15
2035-09-23 | 21 | 10406.5961
2035-09-23 | 22 | 10237.8107
2035-09-23 | 23 | 10016.0474
2035-09-23 | 24 | 9707.427
2035-09-24 | 1 | 9453.4438
2035-09-24 | 2 | 9414.6542
2035-09-24 | 3 | 9356.5415
2035-09-24 | 4 | 9341.2728
2035-09-24 | 5 | 9391.3615
2035-09-24 | 6 | 9500.5209
2035-09-24 | 7 | 9835.8388
2035-09-24 | 8 | 10155.2512
2035-09-24 | 9 | 10335.2995
2035-09-24 | 10 | 10392.0572
2035-09-24 | 11 | 10521.8363
2035-09-24 | 12 | 10127.153
2035-09-24 | 13 | 10009.3268
2035-09-24 | 14 | 9969.8974
2035-09-24 | 15 | 10028.8687
2035-09-24 | 16 | 10164.4939
2035-09-24 | 17 | 10218.2128
2035-09-24 | 18 | 10189.1
2035-09-24 | 19 | 10258.945
2035-09-24 | 20 | 10516.3184
2035-09-24 | 21 | 10650.6331
2035-09-24 | 22 | 10452.4384
2035-09-24 | 23 | 10152.1217
2035-09-24 | 24 | 9911.1151
2035-09-25 | 1 | 9620.8834
2035-09-25 | 2 | 9431.9148
2035-09-25 | 3 | 9321.6897
2035-09-25 | 4 | 9306.7742
2035-09-25 | 5 | 9380.578
2035-09-25 | 6 | 9528.0667
2035-09-25 | 7 | 9916.5096
2035-09-25 | 8 | 10299.1961
2035-09-25 | 9 | 10511.322
2035-09-25 | 10 | 10519.9404
2035-09-25 | 11 | 10366.0367
2035-09-25 | 12 | 10178.1449
2035-09-25 | 13 | 10057.9131
2035-09-25 | 14 | 10099.1151
2035-09-25 | 15 | 10087.1737
2035-09-25 | 16 | 10047.1024
2035-09-25 | 17 | 10065.1991
2035-09-25 | 18 | 10216.7
2035-09-25 | 19 | 10330.2629
2035-09-25 | 20 | 10593.5158
2035-09-25 | 21 | 10738.0602
2035-09-25 | 22 | 10607.8986
2035-09-25 | 23 | 10382.2085
2035-09-25 | 24 | 10037.6002
2035-09-26 | 1 | 9824.4497
2035-09-26 | 2 | 9598.9542
2035-09-26 | 3 | 9546.4724
2035-09-26 | 4 | 9483.839
2035-09-26 | 5 | 9565.0712
2035-09-26 | 6 | 9697.1423
2035-09-26 | 7 | 10149.9062
2035-09-26 | 8 | 10486.5585
2035-09-26 | 9 | 10670.6369
2035-09-26 | 10 | 10644.1354
2035-09-26 | 11 | 10563.9092
2035-09-26 | 12 | 10511.0172
2035-09-26 | 13 | 10432.7803
2035-09-26 | 14 | 10236.287
2035-09-26 | 15 | 10107.103
2035-09-26 | 16 | 10175.3581
2035-09-26 | 17 | 10384.6223
2035-09-26 | 18 | 10376.3755
2035-09-26 | 19 | 10349.2102
2035-09-26 | 20 | 10562.3899
2035-09-26 | 21 | 10655.8918
2035-09-26 | 22 | 10536.7581
2035-09-26 | 23 | 10221.3224
2035-09-26 | 24 | 9859.506
2035-09-27 | 1 | 9577.3383
2035-09-27 | 2 | 9420.5196
2035-09-27 | 3 | 9319.2386
2035-09-27 | 4 | 9278.0838
2035-09-27 | 5 | 9355.9563
2035-09-27 | 6 | 9500.6769
2035-09-27 | 7 | 9844.8162
2035-09-27 | 8 | 10165.3341
2035-09-27 | 9 | 10394.228
2035-09-27 | 10 | 10507.452
2035-09-27 | 11 | 10398.9602
2035-09-27 | 12 | 10322.3462
2035-09-27 | 13 | 10065.1017
2035-09-27 | 14 | 10062.4841
2035-09-27 | 15 | 10123.248
2035-09-27 | 16 | 10636.0045
2035-09-27 | 17 | 10678.479
2035-09-27 | 18 | 10705.81
2035-09-27 | 19 | 10622.9354
2035-09-27 | 20 | 10691.7353
2035-09-27 | 21 | 10674.7561
2035-09-27 | 22 | 10524.6641
2035-09-27 | 23 | 10243.8679
2035-09-27 | 24 | 9983.8482
2035-09-28 | 1 | 9687.2806
2035-09-28 | 2 | 9508.1981
2035-09-28 | 3 | 9346.5103
2035-09-28 | 4 | 9333.4913
2035-09-28 | 5 | 9359.6529
2035-09-28 | 6 | 9535.9482
2035-09-28 | 7 | 9897.6861
2035-09-28 | 8 | 10286.0317
2035-09-28 | 9 | 10504.4502
2035-09-28 | 10 | 10489.0225
2035-09-28 | 11 | 10335.9984
2035-09-28 | 12 | 10192.065
2035-09-28 | 13 | 10077.3854
2035-09-28 | 14 | 10083.079
2035-09-28 | 15 | 10072.8292
2035-09-28 | 16 | 10080.4331
2035-09-28 | 17 | 10087.326
2035-09-28 | 18 | 10145.556
2035-09-28 | 19 | 10217.8701
2035-09-28 | 20 | 10519.3502
2035-09-28 | 21 | 10625.6005
2035-09-28 | 22 | 10471.2278
2035-09-28 | 23 | 10202.4395
2035-09-28 | 24 | 9897.4857
2035-09-29 | 1 | 9627.9186
2035-09-29 | 2 | 9505.4279
2035-09-29 | 3 | 9395.0708
2035-09-29 | 4 | 9331.0311
2035-09-29 | 5 | 9279.6672
2035-09-29 | 6 | 9339.0172
2035-09-29 | 7 | 9517.1933
2035-09-29 | 8 | 9621.6812
2035-09-29 | 9 | 9774.3891
2035-09-29 | 10 | 9854.6853
2035-09-29 | 11 | 9762.7677
2035-09-29 | 12 | 9665.7138
2035-09-29 | 13 | 9591.0043
2035-09-29 | 14 | 9585.4301
2035-09-29 | 15 | 9562.9704
2035-09-29 | 16 | 9561.8097
2035-09-29 | 17 | 9609.6102
2035-09-29 | 18 | 9776.7286
2035-09-29 | 19 | 9914.1948
2035-09-29 | 20 | 10227.836
2035-09-29 | 21 | 10320.6611
2035-09-29 | 22 | 10234.6347
2035-09-29 | 23 | 10126.2742
2035-09-29 | 24 | 9890.3701
2035-09-30 | 1 | 9604.1684
2035-09-30 | 2 | 9443.63
2035-09-30 | 3 | 9337.229
2035-09-30 | 4 | 9303.1197
2035-09-30 | 5 | 9304.4654
2035-09-30 | 6 | 9390.6784
2035-09-30 | 7 | 9544.1461
2035-09-30 | 8 | 9601.5761
2035-09-30 | 9 | 9723.8946
2035-09-30 | 10 | 9793.7665
2035-09-30 | 11 | 9625.8934
2035-09-30 | 12 | 9539.4888
2035-09-30 | 13 | 9478.481
2035-09-30 | 14 | 9455.441
2035-09-30 | 15 | 9438.5047
2035-09-30 | 16 | 9447.6112
2035-09-30 | 17 | 9580.2508
2035-09-30 | 18 | 9779.303
2035-09-30 | 19 | 9958.5005
2035-09-30 | 20 | 10336.2303
2035-09-30 | 21 | 10436.777
2035-09-30 | 22 | 10322.2561
2035-09-30 | 23 | 10091.2095
2035-09-30 | 24 | 9791.7328
2035-10-01 | 1 | 9553.9223
2035-10-01 | 2 | 9660.6311
2035-10-01 | 3 | 9584.3812
2035-10-01 | 4 | 9618.1651
2035-10-01 | 5 | 9648.7281
2035-10-01 | 6 | 9822.6433
2035-10-01 | 7 | 10188.2578
2035-10-01 | 8 | 10532.3329
2035-10-01 | 9 | 10740.4772
2035-10-01 | 10 | 10736.4398
2035-10-01 | 11 | 10531.5675
2035-10-01 | 12 | 10340.6306
2035-10-01 | 13 | 10205.1678
2035-10-01 | 14 | 10191.2607
2035-10-01 | 15 | 10182.7877
2035-10-01 | 16 | 10177.7788
2035-10-01 | 17 | 10232.9526
2035-10-01 | 18 | 10402.8392
2035-10-01 | 19 | 10542.4776
2035-10-01 | 20 | 10890.2644
2035-10-01 | 21 | 10993.5806
2035-10-01 | 22 | 10852.9253
2035-10-01 | 23 | 10620.5788
2035-10-01 | 24 | 10268.77
2035-10-02 | 1 | 10016.5621
2035-10-02 | 2 | 9838.3461
2035-10-02 | 3 | 9759.9237
2035-10-02 | 4 | 9745.8941
2035-10-02 | 5 | 9785.5095
2035-10-02 | 6 | 9855.4499
2035-10-02 | 7 | 10199.7378
2035-10-02 | 8 | 10546.7775
2035-10-02 | 9 | 10789.4877
2035-10-02 | 10 | 10729.4368
2035-10-02 | 11 | 10514.6785
2035-10-02 | 12 | 10331.5761
2035-10-02 | 13 | 10214.0598
2035-10-02 | 14 | 10175.0114
2035-10-02 | 15 | 10166.3121
2035-10-02 | 16 | 10162.7119
2035-10-02 | 17 | 10241.5515
2035-10-02 | 18 | 10384.0374
2035-10-02 | 19 | 10463.6652
2035-10-02 | 20 | 10789.2703
2035-10-02 | 21 | 10895.9005
2035-10-02 | 22 | 10825.2553
2035-10-02 | 23 | 10543.0639
2035-10-02 | 24 | 10212.7058
2035-10-03 | 1 | 9928.2346
2035-10-03 | 2 | 9743.8577
2035-10-03 | 3 | 9683.7113
2035-10-03 | 4 | 9657.8475
2035-10-03 | 5 | 9681.8162
2035-10-03 | 6 | 9845.1998
2035-10-03 | 7 | 10215.797
2035-10-03 | 8 | 10580.7209
2035-10-03 | 9 | 10808.465
2035-10-03 | 10 | 10754.4499
2035-10-03 | 11 | 10527.9428
2035-10-03 | 12 | 10356.4403
2035-10-03 | 13 | 10233.6504
2035-10-03 | 14 | 10247.6446
2035-10-03 | 15 | 10243.7266
2035-10-03 | 16 | 10254.0401
2035-10-03 | 17 | 10331.7109
2035-10-03 | 18 | 10427.0682
2035-10-03 | 19 | 10477.3168
2035-10-03 | 20 | 10834.1891
2035-10-03 | 21 | 10884.9562
2035-10-03 | 22 | 10792.0391
2035-10-03 | 23 | 10495.6492
2035-10-03 | 24 | 10137.4246
2035-10-04 | 1 | 9864.304
2035-10-04 | 2 | 9723.1267
2035-10-04 | 3 | 9621.7994
2035-10-04 | 4 | 9621.3594
2035-10-04 | 5 | 9584.4307
2035-10-04 | 6 | 9746.2732
2035-10-04 | 7 | 10096.9435
2035-10-04 | 8 | 10410.0691
2035-10-04 | 9 | 10602.8266
2035-10-04 | 10 | 10614.185
2035-10-04 | 11 | 10514.2759
2035-10-04 | 12 | 10381.8641
2035-10-04 | 13 | 10292.2148
2035-10-04 | 14 | 10250.1077
2035-10-04 | 15 | 10224.0088
2035-10-04 | 16 | 10252.0614
2035-10-04 | 17 | 10326.6656
2035-10-04 | 18 | 10419.6395
2035-10-04 | 19 | 10480.2056
2035-10-04 | 20 | 10835.6871
2035-10-04 | 21 | 10872.4482
2035-10-04 | 22 | 10754.7631
2035-10-04 | 23 | 10462.2993
2035-10-04 | 24 | 10114.3543
2035-10-05 | 1 | 9857.4286
2035-10-05 | 2 | 9693.0195
2035-10-05 | 3 | 9595.9687
2035-10-05 | 4 | 9593.4079
2035-10-05 | 5 | 9700.8171
2035-10-05 | 6 | 9826.8265
2035-10-05 | 7 | 10188.6762
2035-10-05 | 8 | 10510.6791
2035-10-05 | 9 | 10703.5096
2035-10-05 | 10 | 10682.0359
2035-10-05 | 11 | 10516.0685
2035-10-05 | 12 | 10488.992
2035-10-05 | 13 | 10247.3993
2035-10-05 | 14 | 10236.2877
2035-10-05 | 15 | 10240.8739
2035-10-05 | 16 | 10241.5156
2035-10-05 | 17 | 10387.5976
2035-10-05 | 18 | 10471.7494
2035-10-05 | 19 | 10516.6351
2035-10-05 | 20 | 10793.4497
2035-10-05 | 21 | 10851.3276
2035-10-05 | 22 | 10710.6942
2035-10-05 | 23 | 10452.2606
2035-10-05 | 24 | 10194.6574
2035-10-06 | 1 | 9913.2398
2035-10-06 | 2 | 9723.0578
2035-10-06 | 3 | 9567.4033
2035-10-06 | 4 | 9508.168
2035-10-06 | 5 | 9502.3689
2035-10-06 | 6 | 9590.8403
2035-10-06 | 7 | 9684.5607
2035-10-06 | 8 | 9779.6674
2035-10-06 | 9 | 9941.1611
2035-10-06 | 10 | 10103.7699
2035-10-06 | 11 | 10162.9371
2035-10-06 | 12 | 10328.4379
2035-10-06 | 13 | 9843.9213
2035-10-06 | 14 | 9860.6167
2035-10-06 | 15 | 9815.1319
2035-10-06 | 16 | 9815.3649
2035-10-06 | 17 | 9858.8546
2035-10-06 | 18 | 10229.9758
2035-10-06 | 19 | 10228.9969
2035-10-06 | 20 | 10522.2661
2035-10-06 | 21 | 10457.8866
2035-10-06 | 22 | 10356.6058
2035-10-06 | 23 | 10155.3792
2035-10-06 | 24 | 9915.1842
2035-10-07 | 1 | 9700.5265
2035-10-07 | 2 | 9539.1252
2035-10-07 | 3 | 9424.571
2035-10-07 | 4 | 9368.3564
2035-10-07 | 5 | 9352.134
2035-10-07 | 6 | 9419.4397
2035-10-07 | 7 | 9572.4985
2035-10-07 | 8 | 9607.485
2035-10-07 | 9 | 9724.3199
2035-10-07 | 10 | 9808.013
2035-10-07 | 11 | 9763.1137
2035-10-07 | 12 | 9710.2409
2035-10-07 | 13 | 9721.3558
2035-10-07 | 14 | 9704.7479
2035-10-07 | 15 | 9725.552
2035-10-07 | 16 | 10074.1944
2035-10-07 | 17 | 9845.2178
2035-10-07 | 18 | 10035.7778
2035-10-07 | 19 | 10168.098
2035-10-07 | 20 | 10522.454
2035-10-07 | 21 | 10518.3355
2035-10-07 | 22 | 10398.971
2035-10-07 | 23 | 10161.8537
2035-10-07 | 24 | 9872.7202
2035-10-08 | 1 | 9639.2541
2035-10-08 | 2 | 9604.1031
2035-10-08 | 3 | 9481.2886
2035-10-08 | 4 | 9405.2708
2035-10-08 | 5 | 9424.8473
2035-10-08 | 6 | 9521.3095
2035-10-08 | 7 | 9661.6943
2035-10-08 | 8 | 9719.5275
2035-10-08 | 9 | 9904.6678
2035-10-08 | 10 | 10009.368
2035-10-08 | 11 | 9949.246
2035-10-08 | 12 | 9856.1007
2035-10-08 | 13 | 9810.6549
2035-10-08 | 14 | 9822.3701
2035-10-08 | 15 | 9825.9796
2035-10-08 | 16 | 9831.0099
2035-10-08 | 17 | 9849.7196
2035-10-08 | 18 | 9993.607
2035-10-08 | 19 | 10166.2873
2035-10-08 | 20 | 10501.2855
2035-10-08 | 21 | 10466.7247
2035-10-08 | 22 | 10364.3135
2035-10-08 | 23 | 10160.1953
2035-10-08 | 24 | 9898.9196
2035-10-09 | 1 | 9658.4427
2035-10-09 | 2 | 9499.8595
2035-10-09 | 3 | 9406.5299
2035-10-09 | 4 | 9369.429
2035-10-09 | 5 | 9404.2859
2035-10-09 | 6 | 9580.4046
2035-10-09 | 7 | 9946.731
2035-10-09 | 8 | 10225.6362
2035-10-09 | 9 | 10476.8559
2035-10-09 | 10 | 10519.1714
2035-10-09 | 11 | 10464.1331
2035-10-09 | 12 | 10480.4678
2035-10-09 | 13 | 10728.5586
2035-10-09 | 14 | 10386.9289
2035-10-09 | 15 | 10327.5913
2035-10-09 | 16 | 10189.5967
2035-10-09 | 17 | 10486.8697
2035-10-09 | 18 | 10400.9909
2035-10-09 | 19 | 10530.0973
2035-10-09 | 20 | 10823.9035
2035-10-09 | 21 | 10799.4201
2035-10-09 | 22 | 10656.7353
2035-10-09 | 23 | 10360.3921
2035-10-09 | 24 | 10009.2361
2035-10-10 | 1 | 9733.8992
2035-10-10 | 2 | 9534.6296
2035-10-10 | 3 | 9430.2033
2035-10-10 | 4 | 9378.4005
2035-10-10 | 5 | 9414.0304
2035-10-10 | 6 | 9590.7647
2035-10-10 | 7 | 9970.6761
2035-10-10 | 8 | 10289.2563
2035-10-10 | 9 | 10593.7451
2035-10-10 | 10 | 10583.9722
2035-10-10 | 11 | 10572.3832
2035-10-10 | 12 | 10466.5089
2035-10-10 | 13 | 10505.9771
2035-10-10 | 14 | 10585.0118
2035-10-10 | 15 | 10160.0664
2035-10-10 | 16 | 10489.4245
2035-10-10 | 17 | 10606.6422
2035-10-10 | 18 | 10696.0323
2035-10-10 | 19 | 10721.5355
2035-10-10 | 20 | 10958.9097
2035-10-10 | 21 | 10916.2924
2035-10-10 | 22 | 10772.2687
2035-10-10 | 23 | 10472.8734
2035-10-10 | 24 | 10124.3263
2035-10-11 | 1 | 9850.5432
2035-10-11 | 2 | 9696.8124
2035-10-11 | 3 | 9586.9786
2035-10-11 | 4 | 9518.0322
2035-10-11 | 5 | 9553.1612
2035-10-11 | 6 | 9718.9091
2035-10-11 | 7 | 10061.9594
2035-10-11 | 8 | 10318.1783
2035-10-11 | 9 | 10566.1661
2035-10-11 | 10 | 10715.2007
2035-10-11 | 11 | 10732.7398
2035-10-11 | 12 | 10296.8824
2035-10-11 | 13 | 10195.1909
2035-10-11 | 14 | 10162.57
2035-10-11 | 15 | 10267.1375
2035-10-11 | 16 | 10389.6804
2035-10-11 | 17 | 10425.55
2035-10-11 | 18 | 10836.0513
2035-10-11 | 19 | 10711.325
2035-10-11 | 20 | 10926.5355
2035-10-11 | 21 | 10881.4826
2035-10-11 | 22 | 10744.6714
2035-10-11 | 23 | 10483.1287
2035-10-11 | 24 | 10180.6009
2035-10-12 | 1 | 9847.9629
2035-10-12 | 2 | 9675.1792
2035-10-12 | 3 | 9573.2274
2035-10-12 | 4 | 9535.0627
2035-10-12 | 5 | 9562.4562
2035-10-12 | 6 | 9787.7438
2035-10-12 | 7 | 10135.7376
2035-10-12 | 8 | 10324.1803
2035-10-12 | 9 | 10701.7412
2035-10-12 | 10 | 10825.268
2035-10-12 | 11 | 10863.7666
2035-10-12 | 12 | 10925.4295
2035-10-12 | 13 | 10901.4729
2035-10-12 | 14 | 10913.8324
2035-10-12 | 15 | 10654.9935
2035-10-12 | 16 | 10357.8878
2035-10-12 | 17 | 10487.7648
2035-10-12 | 18 | 10561.3658
2035-10-12 | 19 | 10782.1343
2035-10-12 | 20 | 10959.2548
2035-10-12 | 21 | 10915.9908
2035-10-12 | 22 | 10771.8618
2035-10-12 | 23 | 10488.0811
2035-10-12 | 24 | 10174.8876
2035-10-13 | 1 | 9904.8279
2035-10-13 | 2 | 9769.6013
2035-10-13 | 3 | 9621.4288
2035-10-13 | 4 | 9572.2301
2035-10-13 | 5 | 9585.3075
2035-10-13 | 6 | 9650.1087
2035-10-13 | 7 | 9801.9194
2035-10-13 | 8 | 9864.6478
2035-10-13 | 9 | 10135.7326
2035-10-13 | 10 | 10286.4748
2035-10-13 | 11 | 10269.7411
2035-10-13 | 12 | 10045.607
2035-10-13 | 13 | 9967.0338
2035-10-13 | 14 | 10236.4684
2035-10-13 | 15 | 10243.6123
2035-10-13 | 16 | 10201.0273
2035-10-13 | 17 | 10293.3123
2035-10-13 | 18 | 10485.546
2035-10-13 | 19 | 10582.3277
2035-10-13 | 20 | 10755.5527
2035-10-13 | 21 | 10696.4017
2035-10-13 | 22 | 10643.5402
2035-10-13 | 23 | 10408.136
2035-10-13 | 24 | 10179.4743
2035-10-14 | 1 | 10020.3511
2035-10-14 | 2 | 9868.3822
2035-10-14 | 3 | 9727.7604
2035-10-14 | 4 | 9696.8429
2035-10-14 | 5 | 9697.5439
2035-10-14 | 6 | 9730.147
2035-10-14 | 7 | 9804.2911
2035-10-14 | 8 | 9714.8334
2035-10-14 | 9 | 9937.1672
2035-10-14 | 10 | 9992.5383
2035-10-14 | 11 | 9888.5465
2035-10-14 | 12 | 9776.6458
2035-10-14 | 13 | 9912.8929
2035-10-14 | 14 | 10146.4359
2035-10-14 | 15 | 10287.4609
2035-10-14 | 16 | 9887.3149
2035-10-14 | 17 | 10325.6851
2035-10-14 | 18 | 10299.128
2035-10-14 | 19 | 10601.1029
2035-10-14 | 20 | 10778.8715
2035-10-14 | 21 | 10725.9084
2035-10-14 | 22 | 10667.4222
2035-10-14 | 23 | 10448.0175
2035-10-14 | 24 | 10152.0028
2035-10-15 | 1 | 9875.1847
2035-10-15 | 2 | 9783.4718
2035-10-15 | 3 | 9714.8544
2035-10-15 | 4 | 9671.349
2035-10-15 | 5 | 9695.4878
2035-10-15 | 6 | 9868.4813
2035-10-15 | 7 | 10201.2121
2035-10-15 | 8 | 10592.5385
2035-10-15 | 9 | 10922.3371
2035-10-15 | 10 | 10899.8838
2035-10-15 | 11 | 10886.9779
2035-10-15 | 12 | 10959.6904
2035-10-15 | 13 | 10662.1018
2035-10-15 | 14 | 10411.3735
2035-10-15 | 15 | 10362.6596
2035-10-15 | 16 | 10367.3053
2035-10-15 | 17 | 10291.878
2035-10-15 | 18 | 10636.8289
2035-10-15 | 19 | 10882.013
2035-10-15 | 20 | 11096.9092
2035-10-15 | 21 | 11070.4725
2035-10-15 | 22 | 10954.9314
2035-10-15 | 23 | 10680.1524
2035-10-15 | 24 | 10351.7085
2035-10-16 | 1 | 10102.1864
2035-10-16 | 2 | 9896.3183
2035-10-16 | 3 | 9842.1402
2035-10-16 | 4 | 9739.1612
2035-10-16 | 5 | 9766.8896
2035-10-16 | 6 | 9919.4566
2035-10-16 | 7 | 10273.3127
2035-10-16 | 8 | 10717.8278
2035-10-16 | 9 | 11032.6979
2035-10-16 | 10 | 10958.0192
2035-10-16 | 11 | 10863.0844
2035-10-16 | 12 | 10596.2028
2035-10-16 | 13 | 10495.0989
2035-10-16 | 14 | 10571.8744
2035-10-16 | 15 | 10540.9011
2035-10-16 | 16 | 10362.7794
2035-10-16 | 17 | 10466.7652
2035-10-16 | 18 | 10897.0466
2035-10-16 | 19 | 10908.9127
2035-10-16 | 20 | 11143.5367
2035-10-16 | 21 | 11115.2672
2035-10-16 | 22 | 10981.8838
2035-10-16 | 23 | 10674.6
2035-10-16 | 24 | 10386.3503
2035-10-17 | 1 | 10090.9518
2035-10-17 | 2 | 9867.6869
2035-10-17 | 3 | 9761.1496
2035-10-17 | 4 | 9678.2852
2035-10-17 | 5 | 9663.4316
2035-10-17 | 6 | 9801.8075
2035-10-17 | 7 | 10127.7213
2035-10-17 | 8 | 10593.7495
2035-10-17 | 9 | 10947.9665
2035-10-17 | 10 | 10863.3731
2035-10-17 | 11 | 10690.1471
2035-10-17 | 12 | 10761.7887
2035-10-17 | 13 | 10337.198
2035-10-17 | 14 | 10344.3562
2035-10-17 | 15 | 10288.8154
2035-10-17 | 16 | 10450.519
2035-10-17 | 17 | 10829.4864
2035-10-17 | 18 | 10825.3492
2035-10-17 | 19 | 10989.734
2035-10-17 | 20 | 11257.1126
2035-10-17 | 21 | 11222.306
2035-10-17 | 22 | 11050.6936
2035-10-17 | 23 | 10739.6775
2035-10-17 | 24 | 10385.7679
2035-10-18 | 1 | 10098.6933
2035-10-18 | 2 | 9967.5609
2035-10-18 | 3 | 9842.6814
2035-10-18 | 4 | 9816.151
2035-10-18 | 5 | 9808.4876
2035-10-18 | 6 | 9907.9109
2035-10-18 | 7 | 10251.1142
2035-10-18 | 8 | 10646.9021
2035-10-18 | 9 | 10970.1091
2035-10-18 | 10 | 10932.4973
2035-10-18 | 11 | 10683.4632
2035-10-18 | 12 | 10453.8276
2035-10-18 | 13 | 10640.5332
2035-10-18 | 14 | 10305.8159
2035-10-18 | 15 | 10445.0296
2035-10-18 | 16 | 10229.584
2035-10-18 | 17 | 10364.4297
2035-10-18 | 18 | 10587.1205
2035-10-18 | 19 | 10762.3194
2035-10-18 | 20 | 11084.958
2035-10-18 | 21 | 11028.5089
2035-10-18 | 22 | 10910.8912
2035-10-18 | 23 | 10608.984
2035-10-18 | 24 | 10272.0439
2035-10-19 | 1 | 10004.6078
2035-10-19 | 2 | 9787.9053
2035-10-19 | 3 | 9685.0401
2035-10-19 | 4 | 9620.3815
2035-10-19 | 5 | 9641.165
2035-10-19 | 6 | 9787.9614
2035-10-19 | 7 | 10100.4809
2035-10-19 | 8 | 10526.5935
2035-10-19 | 9 | 10836.423
2035-10-19 | 10 | 10790.6831
2035-10-19 | 11 | 10725.8046
2035-10-19 | 12 | 10674.4435
2035-10-19 | 13 | 10581.1877
2035-10-19 | 14 | 10517.7729
2035-10-19 | 15 | 10626.9584
2035-10-19 | 16 | 10555.5427
2035-10-19 | 17 | 10791.2216
2035-10-19 | 18 | 10794.0022
2035-10-19 | 19 | 10911.8026
2035-10-19 | 20 | 11010.07
2035-10-19 | 21 | 10897.7998
2035-10-19 | 22 | 10757.9596
2035-10-19 | 23 | 10480.9702
2035-10-19 | 24 | 10169.6424
2035-10-20 | 1 | 9901.2652
2035-10-20 | 2 | 9725.2482
2035-10-20 | 3 | 9646.0126
2035-10-20 | 4 | 9593.0466
2035-10-20 | 5 | 9624.5783
2035-10-20 | 6 | 9657.2586
2035-10-20 | 7 | 9714.2826
2035-10-20 | 8 | 9949.898
2035-10-20 | 9 | 10176.6291
2035-10-20 | 10 | 10165.7311
2035-10-20 | 11 | 10069.5467
2035-10-20 | 12 | 9953.4556
2035-10-20 | 13 | 9849.3359
2035-10-20 | 14 | 9846.2997
2035-10-20 | 15 | 9821.4872
2035-10-20 | 16 | 9800.7309
2035-10-20 | 17 | 9866.6348
2035-10-20 | 18 | 10050.7383
2035-10-20 | 19 | 10347.3121
2035-10-20 | 20 | 10627.9444
2035-10-20 | 21 | 10557.5537
2035-10-20 | 22 | 10465.442
2035-10-20 | 23 | 10320.2592
2035-10-20 | 24 | 10079.0654
2035-10-21 | 1 | 9852.6927
2035-10-21 | 2 | 9705.8301
2035-10-21 | 3 | 9579.1002
2035-10-21 | 4 | 9521.2454
2035-10-21 | 5 | 9524.4825
2035-10-21 | 6 | 9631.6231
2035-10-21 | 7 | 9767.5491
2035-10-21 | 8 | 9863.1142
2035-10-21 | 9 | 10054.3225
2035-10-21 | 10 | 10044.2731
2035-10-21 | 11 | 9952.0086
2035-10-21 | 12 | 9845.1872
2035-10-21 | 13 | 9766.5742
2035-10-21 | 14 | 9920.0962
2035-10-21 | 15 | 9864.2409
2035-10-21 | 16 | 9999.7216
2035-10-21 | 17 | 10019.149
2035-10-21 | 18 | 10194.7533
2035-10-21 | 19 | 10616.2528
2035-10-21 | 20 | 10690.0453
2035-10-21 | 21 | 10622.9891
2035-10-21 | 22 | 10504.8981
2035-10-21 | 23 | 10273.5996
2035-10-21 | 24 | 9966.2611
2035-10-22 | 1 | 9718.2269
2035-10-22 | 2 | 9624.2784
2035-10-22 | 3 | 9545.0854
2035-10-22 | 4 | 9506.8248
2035-10-22 | 5 | 9532.6178
2035-10-22 | 6 | 9691.7341
2035-10-22 | 7 | 10082.4878
2035-10-22 | 8 | 10561.0801
2035-10-22 | 9 | 10812.2341
2035-10-22 | 10 | 10772.2082
2035-10-22 | 11 | 10836.8444
2035-10-22 | 12 | 10647.5453
2035-10-22 | 13 | 10812.9398
2035-10-22 | 14 | 10809.7146
2035-10-22 | 15 | 10429.3961
2035-10-22 | 16 | 10377.2153
2035-10-22 | 17 | 10374.8224
2035-10-22 | 18 | 10409.7771
2035-10-22 | 19 | 10730.4473
2035-10-22 | 20 | 10986.2491
2035-10-22 | 21 | 10908.8656
2035-10-22 | 22 | 10763.7806
2035-10-22 | 23 | 10463.4471
2035-10-22 | 24 | 10149.3567
2035-10-23 | 1 | 9866.4648
2035-10-23 | 2 | 9671.9587
2035-10-23 | 3 | 9545.9669
2035-10-23 | 4 | 9515.6058
2035-10-23 | 5 | 9538.3236
2035-10-23 | 6 | 9684.8163
2035-10-23 | 7 | 10047.8421
2035-10-23 | 8 | 10473.9564
2035-10-23 | 9 | 10746.8686
2035-10-23 | 10 | 10677.0035
2035-10-23 | 11 | 10471.9218
2035-10-23 | 12 | 10295.9864
2035-10-23 | 13 | 10188.1235
2035-10-23 | 14 | 10194.515
2035-10-23 | 15 | 10200.1433
2035-10-23 | 16 | 10203.7984
2035-10-23 | 17 | 10436.4442
2035-10-23 | 18 | 10558.3026
2035-10-23 | 19 | 10812.2833
2035-10-23 | 20 | 10875.5009
2035-10-23 | 21 | 10808.8291
2035-10-23 | 22 | 10653.9404
2035-10-23 | 23 | 10343.9911
2035-10-23 | 24 | 10005.5538
2035-10-24 | 1 | 9743.5821
2035-10-24 | 2 | 9560.4675
2035-10-24 | 3 | 9482.6742
2035-10-24 | 4 | 9449.2869
2035-10-24 | 5 | 9548.0728
2035-10-24 | 6 | 9737.4621
2035-10-24 | 7 | 10105.2737
2035-10-24 | 8 | 10616.7078
2035-10-24 | 9 | 10871.4926
2035-10-24 | 10 | 10744.387
2035-10-24 | 11 | 10586.6088
2035-10-24 | 12 | 10671.3406
2035-10-24 | 13 | 10569.0236
2035-10-24 | 14 | 10578.4203
2035-10-24 | 15 | 10527.5096
2035-10-24 | 16 | 10615.9435
2035-10-24 | 17 | 10863.8051
2035-10-24 | 18 | 10714.2623
2035-10-24 | 19 | 10974.5084
2035-10-24 | 20 | 10992.1
2035-10-24 | 21 | 10922.9695
2035-10-24 | 22 | 10778.4431
2035-10-24 | 23 | 10533.12
2035-10-24 | 24 | 10183.4817
2035-10-25 | 1 | 9897.6095
2035-10-25 | 2 | 9699.1656
2035-10-25 | 3 | 9597.4618
2035-10-25 | 4 | 9554.2337
2035-10-25 | 5 | 9573.9994
2035-10-25 | 6 | 9763.9011
2035-10-25 | 7 | 10050.6913
2035-10-25 | 8 | 10548.8947
2035-10-25 | 9 | 10748.4718
2035-10-25 | 10 | 10771.8397
2035-10-25 | 11 | 10692.5714
2035-10-25 | 12 | 10689.8886
2035-10-25 | 13 | 10373.1661
2035-10-25 | 14 | 10669.5924
2035-10-25 | 15 | 10641.3304
2035-10-25 | 16 | 10478.1091
2035-10-25 | 17 | 10628.2406
2035-10-25 | 18 | 10559.0987
2035-10-25 | 19 | 11120.0958
2035-10-25 | 20 | 11060.0829
2035-10-25 | 21 | 11011.6852
2035-10-25 | 22 | 10847.8737
2035-10-25 | 23 | 10586.1068
2035-10-25 | 24 | 10275.4994
2035-10-26 | 1 | 10002.1011
2035-10-26 | 2 | 9822.5807
2035-10-26 | 3 | 9747.7489
2035-10-26 | 4 | 9688.5085
2035-10-26 | 5 | 9738.2089
2035-10-26 | 6 | 9901.7712
2035-10-26 | 7 | 10241.9832
2035-10-26 | 8 | 10681.8778
2035-10-26 | 9 | 10960.8619
2035-10-26 | 10 | 10921.0817
2035-10-26 | 11 | 10971.8804
2035-10-26 | 12 | 10598.8029
2035-10-26 | 13 | 10569.1973
2035-10-26 | 14 | 10826.6468
2035-10-26 | 15 | 11010.6054
2035-10-26 | 16 | 11000.7084
2035-10-26 | 17 | 11032.5742
2035-10-26 | 18 | 11076.8936
2035-10-26 | 19 | 11236.9232
2035-10-26 | 20 | 11219.1948
2035-10-26 | 21 | 11230.4351
2035-10-26 | 22 | 11103.5469
2035-10-26 | 23 | 10840.5595
2035-10-26 | 24 | 10538.7036
2035-10-27 | 1 | 10246.9778
2035-10-27 | 2 | 10072.2126
2035-10-27 | 3 | 9982.8949
2035-10-27 | 4 | 9911.3009
2035-10-27 | 5 | 9909.3838
2035-10-27 | 6 | 9923.3001
2035-10-27 | 7 | 10044.454
2035-10-27 | 8 | 10200.7349
2035-10-27 | 9 | 10387.4226
2035-10-27 | 10 | 10469.0021
2035-10-27 | 11 | 10572.2331
2035-10-27 | 12 | 10436.3486
2035-10-27 | 13 | 10463.7996
2035-10-27 | 14 | 10436.9503
2035-10-27 | 15 | 10370.6463
2035-10-27 | 16 | 10332.4337
2035-10-27 | 17 | 10425.7879
2035-10-27 | 18 | 10511.2963
2035-10-27 | 19 | 10726.4296
2035-10-27 | 20 | 10726.2342
2035-10-27 | 21 | 10672.7926
2035-10-27 | 22 | 10585.4222
2035-10-27 | 23 | 10402.9556
2035-10-27 | 24 | 10197.1618
2035-10-28 | 1 | 9948.311
2035-10-28 | 2 | 9752.1046
2035-10-28 | 3 | 9628.0327
2035-10-28 | 4 | 9607.9094
2035-10-28 | 5 | 9537.1532
2035-10-28 | 6 | 9588.3423
2035-10-28 | 7 | 9643.4021
2035-10-28 | 8 | 9786.6702
2035-10-28 | 9 | 9941.8872
2035-10-28 | 10 | 10044.8846
2035-10-28 | 11 | 10190.8004
2035-10-28 | 12 | 10249.0443
2035-10-28 | 13 | 10262.0931
2035-10-28 | 14 | 10261.0665
2035-10-28 | 15 | 10162.9722
2035-10-28 | 16 | 10211.5003
2035-10-28 | 17 | 10300.1277
2035-10-28 | 18 | 10420.1626
2035-10-28 | 19 | 10687.3212
2035-10-28 | 20 | 10683.1671
2035-10-28 | 21 | 10620.0456
2035-10-28 | 22 | 10513.9587
2035-10-28 | 23 | 10274.8218
2035-10-28 | 24 | 9984.5091
2035-10-29 | 1 | 9717.2552
2035-10-29 | 2 | 9595.7603
2035-10-29 | 3 | 9509.8543
2035-10-29 | 4 | 9477.0638
2035-10-29 | 5 | 9501.435
2035-10-29 | 6 | 9665.4226
2035-10-29 | 7 | 10026.6004
2035-10-29 | 8 | 10463.4684
2035-10-29 | 9 | 10687.9042
2035-10-29 | 10 | 10712.6597
2035-10-29 | 11 | 10613.1033
2035-10-29 | 12 | 10635.4626
2035-10-29 | 13 | 10777.4949
2035-10-29 | 14 | 10814.6131
2035-10-29 | 15 | 10364.8458
2035-10-29 | 16 | 10825.0259
2035-10-29 | 17 | 10888.0992
2035-10-29 | 18 | 10817.4474
2035-10-29 | 19 | 11057.5563
2035-10-29 | 20 | 11090.5429
2035-10-29 | 21 | 11059.8637
2035-10-29 | 22 | 10886.8599
2035-10-29 | 23 | 10591.2493
2035-10-29 | 24 | 10243.7146
2035-10-30 | 1 | 9970.6631
2035-10-30 | 2 | 9823.0393
2035-10-30 | 3 | 9737.0772
2035-10-30 | 4 | 9685.3733
2035-10-30 | 5 | 9732.6811
2035-10-30 | 6 | 9891.0902
2035-10-30 | 7 | 10230.2672
2035-10-30 | 8 | 10705.6801
2035-10-30 | 9 | 10881.4492
2035-10-30 | 10 | 10910.4068
2035-10-30 | 11 | 10676.4612
2035-10-30 | 12 | 10480.6937
2035-10-30 | 13 | 10392.8612
2035-10-30 | 14 | 10374.0462
2035-10-30 | 15 | 10424.6903
2035-10-30 | 16 | 10424.673
2035-10-30 | 17 | 10763.8995
2035-10-30 | 18 | 10703.4612
2035-10-30 | 19 | 11254.136
2035-10-30 | 20 | 11253.4552
2035-10-30 | 21 | 11172.796
2035-10-30 | 22 | 11024.0683
2035-10-30 | 23 | 10746.9813
2035-10-30 | 24 | 10403.3265
2035-10-31 | 1 | 10147.4505
2035-10-31 | 2 | 9965.6819
2035-10-31 | 3 | 9944.0364
2035-10-31 | 4 | 9921.2009
2035-10-31 | 5 | 9950.7042
2035-10-31 | 6 | 10118.0034
2035-10-31 | 7 | 10467.0083
2035-10-31 | 8 | 10956.8305
2035-10-31 | 9 | 11100.0724
2035-10-31 | 10 | 11147.7311
2035-10-31 | 11 | 10984.6069
2035-10-31 | 12 | 10821.171
2035-10-31 | 13 | 10704.9408
2035-10-31 | 14 | 10719.0099
2035-10-31 | 15 | 10721.0074
2035-10-31 | 16 | 10727.9312
2035-10-31 | 17 | 10789.9383
2035-10-31 | 18 | 11017.9428
2035-10-31 | 19 | 11479.4467
2035-10-31 | 20 | 11651.3892
2035-10-31 | 21 | 11551.316
2035-10-31 | 22 | 11378.716
2035-10-31 | 23 | 11071.5751
2035-10-31 | 24 | 10699.2095
2035-11-01 | 1 | 10411.2512
2035-11-01 | 2 | 10418.2401
2035-11-01 | 3 | 10291.1197
2035-11-01 | 4 | 10220.1502
2035-11-01 | 5 | 10231.9454
2035-11-01 | 6 | 10378.6027
2035-11-01 | 7 | 10668.9951
2035-11-01 | 8 | 11087.2051
2035-11-01 | 9 | 11354.6752
2035-11-01 | 10 | 11446.003
2035-11-01 | 11 | 11442.1003
2035-11-01 | 12 | 11468.9459
2035-11-01 | 13 | 11637.0058
2035-11-01 | 14 | 11635.2032
2035-11-01 | 15 | 11603.8082
2035-11-01 | 16 | 11601.1319
2035-11-01 | 17 | 11383.5068
2035-11-01 | 18 | 11641.1228
2035-11-01 | 19 | 11949.1553
2035-11-01 | 20 | 11977.1523
2035-11-01 | 21 | 11875.6617
2035-11-01 | 22 | 11718.73
2035-11-01 | 23 | 11454.0806
2035-11-01 | 24 | 11125.0198
2035-11-02 | 1 | 10811.8927
2035-11-02 | 2 | 10598.6456
2035-11-02 | 3 | 10419.701
2035-11-02 | 4 | 10363.4259
2035-11-02 | 5 | 10362.912
2035-11-02 | 6 | 10495.7868
2035-11-02 | 7 | 10786.0509
2035-11-02 | 8 | 11250.2864
2035-11-02 | 9 | 11494.9864
2035-11-02 | 10 | 11591.7722
2035-11-02 | 11 | 11515.4069
2035-11-02 | 12 | 11477.3695
2035-11-02 | 13 | 11261.5975
2035-11-02 | 14 | 10966.1194
2035-11-02 | 15 | 10938.6493
2035-11-02 | 16 | 11121.1612
2035-11-02 | 17 | 11349.2
2035-11-02 | 18 | 11582.7225
2035-11-02 | 19 | 11871.6207
2035-11-02 | 20 | 11895.9832
2035-11-02 | 21 | 11846.6342
2035-11-02 | 22 | 11684.8921
2035-11-02 | 23 | 11421.276
2035-11-02 | 24 | 11108.5904
2035-11-03 | 1 | 10791.6851
2035-11-03 | 2 | 10454.9906
2035-11-03 | 3 | 10299.008
2035-11-03 | 4 | 10187.9838
2035-11-03 | 5 | 10144.5281
2035-11-03 | 6 | 10135.0839
2035-11-03 | 7 | 10128.7246
2035-11-03 | 8 | 10364.9398
2035-11-03 | 9 | 10615.4851
2035-11-03 | 10 | 10778.115
2035-11-03 | 11 | 10912.1282
2035-11-03 | 12 | 10705.625
2035-11-03 | 13 | 10799.2171
2035-11-03 | 14 | 10425.412
2035-11-03 | 15 | 10490.1709
2035-11-03 | 16 | 10377.5004
2035-11-03 | 17 | 10503.2075
2035-11-03 | 18 | 10745.7831
2035-11-03 | 19 | 11188.7423
2035-11-03 | 20 | 11237.3339
2035-11-03 | 21 | 11176.2104
2035-11-03 | 22 | 11056.9859
2035-11-03 | 23 | 10851.9011
2035-11-03 | 24 | 10587.6679
2035-11-04 | 1 | 10320.4589
2035-11-04 | 2 | 10099.925
2035-11-04 | 02X | 10072.2815
2035-11-04 | 3 | 9985.3036
2035-11-04 | 4 | 9952.5476
2035-11-04 | 5 | 10002.3814
2035-11-04 | 6 | 10081.6208
2035-11-04 | 7 | 10242.4705
2035-11-04 | 8 | 10374.5087
2035-11-04 | 9 | 10291.801
2035-11-04 | 10 | 10222.7619
2035-11-04 | 11 | 10167.9471
2035-11-04 | 12 | 10214.266
2035-11-04 | 13 | 10235.4714
2035-11-04 | 14 | 10215.1185
2035-11-04 | 15 | 10253.2197
2035-11-04 | 16 | 10519.0938
2035-11-04 | 17 | 10935.3992
2035-11-04 | 18 | 11320.9318
2035-11-04 | 19 | 11301.8736
2035-11-04 | 20 | 11248.8909
2035-11-04 | 21 | 11115.5828
2035-11-04 | 22 | 10925.3643
2035-11-04 | 23 | 10553.8851
2035-11-04 | 24 | 10281.5236
2035-11-05 | 1 | 10146.0376
2035-11-05 | 2 | 10054.1066
2035-11-05 | 3 | 10002.3803
2035-11-05 | 4 | 10010.6162
2035-11-05 | 5 | 10184.6356
2035-11-05 | 6 | 10571.1202
2035-11-05 | 7 | 11064.4392
2035-11-05 | 8 | 11243.5149
2035-11-05 | 9 | 11244.6148
2035-11-05 | 10 | 11197.3651
2035-11-05 | 11 | 10893.2318
2035-11-05 | 12 | 10798.3992
2035-11-05 | 13 | 10718.8456
2035-11-05 | 14 | 10660.3105
2035-11-05 | 15 | 10733.2877
2035-11-05 | 16 | 10966.4692
2035-11-05 | 17 | 11347.4528
2035-11-05 | 18 | 11672.8337
2035-11-05 | 19 | 11643.1152
2035-11-05 | 20 | 11568.0024
2035-11-05 | 21 | 11466.06
2035-11-05 | 22 | 11095.0741
2035-11-05 | 23 | 10725.7008
2035-11-05 | 24 | 10435.0626
2035-11-06 | 1 | 10239.5905
2035-11-06 | 2 | 10147.1426
2035-11-06 | 3 | 10099.5328
2035-11-06 | 4 | 10116.2372
2035-11-06 | 5 | 10269.8744
2035-11-06 | 6 | 10614.2741
2035-11-06 | 7 | 11117.3263
2035-11-06 | 8 | 11303.0299
2035-11-06 | 9 | 11190.2552
2035-11-06 | 10 | 11057.9191
2035-11-06 | 11 | 10961.235
2035-11-06 | 12 | 10959.9847
2035-11-06 | 13 | 10958.0128
2035-11-06 | 14 | 10953.0104
2035-11-06 | 15 | 11100.9563
2035-11-06 | 16 | 11372.151
2035-11-06 | 17 | 11718.832
2035-11-06 | 18 | 12008.0926
2035-11-06 | 19 | 11946.0098
2035-11-06 | 20 | 11870.6138
2035-11-06 | 21 | 11717.4308
2035-11-06 | 22 | 11421.613
2035-11-06 | 23 | 11042.6692
2035-11-06 | 24 | 10741.3279
2035-11-07 | 1 | 10523.0077
2035-11-07 | 2 | 10418.2475
2035-11-07 | 3 | 10362.3644
2035-11-07 | 4 | 10362.502
2035-11-07 | 5 | 10512.0089
2035-11-07 | 6 | 10782.8401
2035-11-07 | 7 | 11236.2417
2035-11-07 | 8 | 11451.7863
2035-11-07 | 9 | 11376.9673
2035-11-07 | 10 | 11203.3125
2035-11-07 | 11 | 11027.7792
2035-11-07 | 12 | 10983.527
2035-11-07 | 13 | 10964.4519
2035-11-07 | 14 | 10920.9535
2035-11-07 | 15 | 10945.0354
2035-11-07 | 16 | 11159.3937
2035-11-07 | 17 | 11581.2672
2035-11-07 | 18 | 11957.5839
2035-11-07 | 19 | 11921.2616
2035-11-07 | 20 | 11878.8251
2035-11-07 | 21 | 11745.0937
2035-11-07 | 22 | 11449.9987
2035-11-07 | 23 | 11091.6444
2035-11-07 | 24 | 10768.1913
2035-11-08 | 1 | 10584.6956
2035-11-08 | 2 | 10473.8915
2035-11-08 | 3 | 10414.752
2035-11-08 | 4 | 10393.3118
2035-11-08 | 5 | 10517.6721
2035-11-08 | 6 | 10779.9631
2035-11-08 | 7 | 11258.494
2035-11-08 | 8 | 11447.9467
2035-11-08 | 9 | 11404.8058
2035-11-08 | 10 | 11213.1263
2035-11-08 | 11 | 11148.0769
2035-11-08 | 12 | 10956.7227
2035-11-08 | 13 | 10950.071
2035-11-08 | 14 | 11169.1149
2035-11-08 | 15 | 10999.5295
2035-11-08 | 16 | 11246.7993
2035-11-08 | 17 | 11699.5301
2035-11-08 | 18 | 11892.8064
2035-11-08 | 19 | 11852.2676
2035-11-08 | 20 | 11800.5704
2035-11-08 | 21 | 11643.5812
2035-11-08 | 22 | 11386.3122
2035-11-08 | 23 | 11061.5858
2035-11-08 | 24 | 10759.3348
2035-11-09 | 1 | 10517.5875
2035-11-09 | 2 | 10393.8662
2035-11-09 | 3 | 10330.2332
2035-11-09 | 4 | 10321.858
2035-11-09 | 5 | 10463.2705
2035-11-09 | 6 | 10718.5985
2035-11-09 | 7 | 11192.2936
2035-11-09 | 8 | 11393.8302
2035-11-09 | 9 | 11397.8265
2035-11-09 | 10 | 11265.6938
2035-11-09 | 11 | 11525.5026
2035-11-09 | 12 | 11428.4976
2035-11-09 | 13 | 11273.2753
2035-11-09 | 14 | 10885.322
2035-11-09 | 15 | 10846.2889
2035-11-09 | 16 | 11239.2453
2035-11-09 | 17 | 11553.4707
2035-11-09 | 18 | 11764.4794
2035-11-09 | 19 | 11696.318
2035-11-09 | 20 | 11631.2072
2035-11-09 | 21 | 11482.5499
2035-11-09 | 22 | 11205.8727
2035-11-09 | 23 | 10865.9339
2035-11-09 | 24 | 10568.5912
2035-11-10 | 1 | 10344.8572
2035-11-10 | 2 | 10198.3257
2035-11-10 | 3 | 10116.6782
2035-11-10 | 4 | 10072.5138
2035-11-10 | 5 | 10118.0412
2035-11-10 | 6 | 10207.5502
2035-11-10 | 7 | 10420.2557
2035-11-10 | 8 | 10553.3223
2035-11-10 | 9 | 10763.5267
2035-11-10 | 10 | 10907.522
2035-11-10 | 11 | 10924.1576
2035-11-10 | 12 | 10769.5432
2035-11-10 | 13 | 10773.7816
2035-11-10 | 14 | 10937.5295
2035-11-10 | 15 | 10925.9459
2035-11-10 | 16 | 10965.1913
2035-11-10 | 17 | 11174.9054
2035-11-10 | 18 | 11413.1491
2035-11-10 | 19 | 11356.0109
2035-11-10 | 20 | 11286.3313
2035-11-10 | 21 | 11164.1739
2035-11-10 | 22 | 10972.6703
2035-11-10 | 23 | 10724.636
2035-11-10 | 24 | 10476.6322
2035-11-11 | 1 | 10288.6656
2035-11-11 | 2 | 10166.3803
2035-11-11 | 3 | 10090.1048
2035-11-11 | 4 | 10089.3379
2035-11-11 | 5 | 10136.7844
2035-11-11 | 6 | 10232.2432
2035-11-11 | 7 | 10428.832
2035-11-11 | 8 | 10474.229
2035-11-11 | 9 | 10646.6687
2035-11-11 | 10 | 10521.637
2035-11-11 | 11 | 10573.5648
2035-11-11 | 12 | 10641.8227
2035-11-11 | 13 | 10813.1428
2035-11-11 | 14 | 10873.5294
2035-11-11 | 15 | 10753.7457
2035-11-11 | 16 | 10999.6172
2035-11-11 | 17 | 11251.4508
2035-11-11 | 18 | 11498.8584
2035-11-11 | 19 | 11461.5322
2035-11-11 | 20 | 11403.5271
2035-11-11 | 21 | 11273.5365
2035-11-11 | 22 | 11033.9904
2035-11-11 | 23 | 10711.6533
2035-11-11 | 24 | 10426.5867
2035-11-12 | 1 | 10279.0503
2035-11-12 | 2 | 10168.6675
2035-11-12 | 3 | 10109.4167
2035-11-12 | 4 | 10110.2758
2035-11-12 | 5 | 10245.2586
2035-11-12 | 6 | 10544.6529
2035-11-12 | 7 | 10982.2734
2035-11-12 | 8 | 11218.2201
2035-11-12 | 9 | 11277.5534
2035-11-12 | 10 | 11248.3968
2035-11-12 | 11 | 11336.7616
2035-11-12 | 12 | 10970.3534
2035-11-12 | 13 | 10755.6105
2035-11-12 | 14 | 10803.4436
2035-11-12 | 15 | 10823.0918
2035-11-12 | 16 | 11155.536
2035-11-12 | 17 | 11446.9585
2035-11-12 | 18 | 11586.7626
2035-11-12 | 19 | 11514.0838
2035-11-12 | 20 | 11447.6408
2035-11-12 | 21 | 11280.0148
2035-11-12 | 22 | 10981.4744
2035-11-12 | 23 | 10617.7027
2035-11-12 | 24 | 10303.6092
2035-11-13 | 1 | 10092.0088
2035-11-13 | 2 | 9990.2595
2035-11-13 | 3 | 9940.2943
2035-11-13 | 4 | 9950.5447
2035-11-13 | 5 | 10113.5741
2035-11-13 | 6 | 10452.4985
2035-11-13 | 7 | 10943.5374
2035-11-13 | 8 | 11117.255
2035-11-13 | 9 | 11261.0901
2035-11-13 | 10 | 11294.4659
2035-11-13 | 11 | 10814.8195
2035-11-13 | 12 | 11158.2143
2035-11-13 | 13 | 11318.1961
2035-11-13 | 14 | 11270.6608
2035-11-13 | 15 | 11332.2898
2035-11-13 | 16 | 11397.906
2035-11-13 | 17 | 11559.0154
2035-11-13 | 18 | 11705.6688
2035-11-13 | 19 | 11617.4099
2035-11-13 | 20 | 11549.853
2035-11-13 | 21 | 11396.6883
2035-11-13 | 22 | 11071.0788
2035-11-13 | 23 | 10705.9881
2035-11-13 | 24 | 10407.3519
2035-11-14 | 1 | 10189.0426
2035-11-14 | 2 | 10086.0498
2035-11-14 | 3 | 10036.0578
2035-11-14 | 4 | 10055.7893
2035-11-14 | 5 | 10275.3788
2035-11-14 | 6 | 10610.8047
2035-11-14 | 7 | 11089.5861
2035-11-14 | 8 | 11234.0862
2035-11-14 | 9 | 11362.9078
2035-11-14 | 10 | 11266.6359
2035-11-14 | 11 | 11163.654
2035-11-14 | 12 | 10949.0103
2035-11-14 | 13 | 11410.0206
2035-11-14 | 14 | 10878.8399
2035-11-14 | 15 | 11373.5821
2035-11-14 | 16 | 11511.2631
2035-11-14 | 17 | 11706.5867
2035-11-14 | 18 | 11853.0959
2035-11-14 | 19 | 11767.8638
2035-11-14 | 20 | 11751.1383
2035-11-14 | 21 | 11552.4749
2035-11-14 | 22 | 11187.3896
2035-11-14 | 23 | 10806.793
2035-11-14 | 24 | 10494.011
2035-11-15 | 1 | 10313.0521
2035-11-15 | 2 | 10256.5073
2035-11-15 | 3 | 10198.1858
2035-11-15 | 4 | 10195.6394
2035-11-15 | 5 | 10335.5899
2035-11-15 | 6 | 10568.0727
2035-11-15 | 7 | 11031.7656
2035-11-15 | 8 | 11324.2689
2035-11-15 | 9 | 11358.3505
2035-11-15 | 10 | 11071.6081
2035-11-15 | 11 | 10915.1122
2035-11-15 | 12 | 11012.2193
2035-11-15 | 13 | 11033.4124
2035-11-15 | 14 | 11052.8769
2035-11-15 | 15 | 11286.5645
2035-11-15 | 16 | 11458.8179
2035-11-15 | 17 | 11641.3982
2035-11-15 | 18 | 11789.5884
2035-11-15 | 19 | 11729.7608
2035-11-15 | 20 | 11650.3361
2035-11-15 | 21 | 11515.895
2035-11-15 | 22 | 11211.1652
2035-11-15 | 23 | 10869.1385
2035-11-15 | 24 | 10516.5806
2035-11-16 | 1 | 10360.0557
2035-11-16 | 2 | 10237.4156
2035-11-16 | 3 | 10227.7457
2035-11-16 | 4 | 10190.5579
2035-11-16 | 5 | 10352.0667
2035-11-16 | 6 | 10649.7385
2035-11-16 | 7 | 11083.7855
2035-11-16 | 8 | 11413.7106
2035-11-16 | 9 | 11581.6082
2035-11-16 | 10 | 11541.816
2035-11-16 | 11 | 11235.752
2035-11-16 | 12 | 11092.4133
2035-11-16 | 13 | 10882.6165
2035-11-16 | 14 | 10923.3591
2035-11-16 | 15 | 11343.2288
2035-11-16 | 16 | 11527.99
2035-11-16 | 17 | 11803.1527
2035-11-16 | 18 | 11981.7456
2035-11-16 | 19 | 11906.7889
2035-11-16 | 20 | 11877.8368
2035-11-16 | 21 | 11668.6539
2035-11-16 | 22 | 11391.5158
2035-11-16 | 23 | 11060.7286
2035-11-16 | 24 | 10762.726
2035-11-17 | 1 | 10562.8731
2035-11-17 | 2 | 10438.0886
2035-11-17 | 3 | 10346.1622
2035-11-17 | 4 | 10358.6355
2035-11-17 | 5 | 10388.4515
2035-11-17 | 6 | 10458.3986
2035-11-17 | 7 | 10607.5221
2035-11-17 | 8 | 10831.8902
2035-11-17 | 9 | 11089.9058
2035-11-17 | 10 | 11056.0325
2035-11-17 | 11 | 11126.4667
2035-11-17 | 12 | 10849.9421
2035-11-17 | 13 | 10962.7338
2035-11-17 | 14 | 10817.4364
2035-11-17 | 15 | 10777.0661
2035-11-17 | 16 | 10969.4739
2035-11-17 | 17 | 11523.9473
2035-11-17 | 18 | 11773.2067
2035-11-17 | 19 | 11779.9094
2035-11-17 | 20 | 11675.6533
2035-11-17 | 21 | 11559.2919
2035-11-17 | 22 | 11387.9807
2035-11-17 | 23 | 11100.4724
2035-11-17 | 24 | 10826.4973
2035-11-18 | 1 | 10589.8542
2035-11-18 | 2 | 10437.2345
2035-11-18 | 3 | 10336.7789
2035-11-18 | 4 | 10304.4589
2035-11-18 | 5 | 10316.0433
2035-11-18 | 6 | 10342.9826
2035-11-18 | 7 | 10503.4415
2035-11-18 | 8 | 10771.3994
2035-11-18 | 9 | 10985.9151
2035-11-18 | 10 | 10825.567
2035-11-18 | 11 | 10994.2583
2035-11-18 | 12 | 10919.7438
2035-11-18 | 13 | 11019.506
2035-11-18 | 14 | 11024.8659
2035-11-18 | 15 | 11116.5472
2035-11-18 | 16 | 11243.3074
2035-11-18 | 17 | 11546.6303
2035-11-18 | 18 | 11809.5746
2035-11-18 | 19 | 11760.5404
2035-11-18 | 20 | 11690.0814
2035-11-18 | 21 | 11557.4043
2035-11-18 | 22 | 11319.7156
2035-11-18 | 23 | 10998.4125
2035-11-18 | 24 | 10716.5306
2035-11-19 | 1 | 10563.5234
2035-11-19 | 2 | 10436.1905
2035-11-19 | 3 | 10368.0339
2035-11-19 | 4 | 10368.8429
2035-11-19 | 5 | 10483.6891
2035-11-19 | 6 | 10756.7742
2035-11-19 | 7 | 11220.1464
2035-11-19 | 8 | 11595.5844
2035-11-19 | 9 | 11728.8652
2035-11-19 | 10 | 11189.0969
2035-11-19 | 11 | 11044.2118
2035-11-19 | 12 | 11033.8922
2035-11-19 | 13 | 11036.8298
2035-11-19 | 14 | 11030.5064
2035-11-19 | 15 | 11082.8141
2035-11-19 | 16 | 11370.6408
2035-11-19 | 17 | 11959.9284
2035-11-19 | 18 | 12166.7258
2035-11-19 | 19 | 12103.2356
2035-11-19 | 20 | 12035.6876
2035-11-19 | 21 | 11876.0813
2035-11-19 | 22 | 11559.6786
2035-11-19 | 23 | 11166.1678
2035-11-19 | 24 | 10850.1664
2035-11-20 | 1 | 10616.3413
2035-11-20 | 2 | 10505.0534
2035-11-20 | 3 | 10498.2929
2035-11-20 | 4 | 10499.2313
2035-11-20 | 5 | 10644.7317
2035-11-20 | 6 | 10883.5652
2035-11-20 | 7 | 11352.6587
2035-11-20 | 8 | 11720.3849
2035-11-20 | 9 | 11848.1923
2035-11-20 | 10 | 11440.122
2035-11-20 | 11 | 11426.3452
2035-11-20 | 12 | 11236.6845
2035-11-20 | 13 | 11407.1731
2035-11-20 | 14 | 11237.5664
2035-11-20 | 15 | 11419.2916
2035-11-20 | 16 | 11600.7546
2035-11-20 | 17 | 12191.3958
2035-11-20 | 18 | 12422.1459
2035-11-20 | 19 | 12330.4637
2035-11-20 | 20 | 12238.893
2035-11-20 | 21 | 12098.0848
2035-11-20 | 22 | 11843.4286
2035-11-20 | 23 | 11485.252
2035-11-20 | 24 | 11150.5455
2035-11-21 | 1 | 10951.1686
2035-11-21 | 2 | 10846.848
2035-11-21 | 3 | 10777.3533
2035-11-21 | 4 | 10753.4391
2035-11-21 | 5 | 10856.9516
2035-11-21 | 6 | 10987.1195
2035-11-21 | 7 | 11407.7667
2035-11-21 | 8 | 11828.3686
2035-11-21 | 9 | 11989.3819
2035-11-21 | 10 | 11774.7444
2035-11-21 | 11 | 11619.524
2035-11-21 | 12 | 11867.797
2035-11-21 | 13 | 11773.9553
2035-11-21 | 14 | 11660.6932
2035-11-21 | 15 | 11833.1375
2035-11-21 | 16 | 11883.9957
2035-11-21 | 17 | 12158.3807
2035-11-21 | 18 | 12407.3782
2035-11-21 | 19 | 12368.5804
2035-11-21 | 20 | 12287.8637
2035-11-21 | 21 | 12126.2194
2035-11-21 | 22 | 11903.9776
2035-11-21 | 23 | 11546.2366
2035-11-21 | 24 | 11200.7331
2035-11-22 | 1 | 10989.7314
2035-11-22 | 2 | 10861.3156
2035-11-22 | 3 | 10773.0482
2035-11-22 | 4 | 10746.2345
2035-11-22 | 5 | 10814.8781
2035-11-22 | 6 | 10952.0018
2035-11-22 | 7 | 11368.6892
2035-11-22 | 8 | 11793.9967
2035-11-22 | 9 | 11975.2829
2035-11-22 | 10 | 11694.0683
2035-11-22 | 11 | 11643.2529
2035-11-22 | 12 | 11498.587
2035-11-22 | 13 | 11669.2866
2035-11-22 | 14 | 11462.6374
2035-11-22 | 15 | 11736.4584
2035-11-22 | 16 | 11710.9218
2035-11-22 | 17 | 12102.2833
2035-11-22 | 18 | 12320.5486
2035-11-22 | 19 | 12322.0654
2035-11-22 | 20 | 12146.5656
2035-11-22 | 21 | 12008.5061
2035-11-22 | 22 | 11758.777
2035-11-22 | 23 | 11413.7358
2035-11-22 | 24 | 11072.9513
2035-11-23 | 1 | 10820.8886
2035-11-23 | 2 | 10674.1937
2035-11-23 | 3 | 10590.4966
2035-11-23 | 4 | 10569.554
2035-11-23 | 5 | 10671.977
2035-11-23 | 6 | 10859.8431
2035-11-23 | 7 | 11316.7704
2035-11-23 | 8 | 11778.2427
2035-11-23 | 9 | 11818.2074
2035-11-23 | 10 | 11787.1417
2035-11-23 | 11 | 11788.0825
2035-11-23 | 12 | 11730.694
2035-11-23 | 13 | 11658.2181
2035-11-23 | 14 | 11482.7485
2035-11-23 | 15 | 11554.0428
2035-11-23 | 16 | 11582.6927
2035-11-23 | 17 | 11909.9267
2035-11-23 | 18 | 12068.3909
2035-11-23 | 19 | 12008.0808
2035-11-23 | 20 | 11941.0568
2035-11-23 | 21 | 11817.7498
2035-11-23 | 22 | 11512.513
2035-11-23 | 23 | 11164.7132
2035-11-23 | 24 | 10865.8212
2035-11-24 | 1 | 10632.0328
2035-11-24 | 2 | 10477.1854
2035-11-24 | 3 | 10395.9911
2035-11-24 | 4 | 10335.132
2035-11-24 | 5 | 10319.7924
2035-11-24 | 6 | 10349.8814
2035-11-24 | 7 | 10592.4422
2035-11-24 | 8 | 10925.2486
2035-11-24 | 9 | 11165.5657
2035-11-24 | 10 | 11068.0788
2035-11-24 | 11 | 10943.8633
2035-11-24 | 12 | 10807.9761
2035-11-24 | 13 | 10773.7025
2035-11-24 | 14 | 11001.5003
2035-11-24 | 15 | 10597.5551
2035-11-24 | 16 | 11040.7825
2035-11-24 | 17 | 11425.1024
2035-11-24 | 18 | 11535.5047
2035-11-24 | 19 | 11522.8515
2035-11-24 | 20 | 11417.4031
2035-11-24 | 21 | 11278.3713
2035-11-24 | 22 | 11080.9713
2035-11-24 | 23 | 10801.7046
2035-11-24 | 24 | 10531.316
2035-11-25 | 1 | 10326.0308
2035-11-25 | 2 | 10180.6684
2035-11-25 | 3 | 10108.9771
2035-11-25 | 4 | 10073.8012
2035-11-25 | 5 | 10081.7652
2035-11-25 | 6 | 10193.0236
2035-11-25 | 7 | 10322.344
2035-11-25 | 8 | 10580.54
2035-11-25 | 9 | 10830.1856
2035-11-25 | 10 | 10649.5381
2035-11-25 | 11 | 10344.7962
2035-11-25 | 12 | 10399.3358
2035-11-25 | 13 | 10460.6039
2035-11-25 | 14 | 10496.0273
2035-11-25 | 15 | 10624.0195
2035-11-25 | 16 | 10879.183
2035-11-25 | 17 | 11309.5313
2035-11-25 | 18 | 11469.3736
2035-11-25 | 19 | 11422.0594
2035-11-25 | 20 | 11365.797
2035-11-25 | 21 | 11229.4399
2035-11-25 | 22 | 11004.7425
2035-11-25 | 23 | 10693.9233
2035-11-25 | 24 | 10416.5072
2035-11-26 | 1 | 10284.6076
2035-11-26 | 2 | 10176.398
2035-11-26 | 3 | 10119.5246
2035-11-26 | 4 | 10123.0515
2035-11-26 | 5 | 10298.8549
2035-11-26 | 6 | 10635.4266
2035-11-26 | 7 | 11117.9729
2035-11-26 | 8 | 11490.0824
2035-11-26 | 9 | 11618.6956
2035-11-26 | 10 | 11511.5941
2035-11-26 | 11 | 11241.2436
2035-11-26 | 12 | 11187.3956
2035-11-26 | 13 | 10996.8375
2035-11-26 | 14 | 11096.7636
2035-11-26 | 15 | 11281.3029
2035-11-26 | 16 | 11235.6285
2035-11-26 | 17 | 11803.6916
2035-11-26 | 18 | 11931.9368
2035-11-26 | 19 | 11878.748
2035-11-26 | 20 | 11844.6908
2035-11-26 | 21 | 11637.5913
2035-11-26 | 22 | 11328.8779
2035-11-26 | 23 | 10930.4925
2035-11-26 | 24 | 10607.9579
2035-11-27 | 1 | 10389.049
2035-11-27 | 2 | 10281.6567
2035-11-27 | 3 | 10219.8324
2035-11-27 | 4 | 10214.3369
2035-11-27 | 5 | 10352.729
2035-11-27 | 6 | 10661.3828
2035-11-27 | 7 | 11120.7339
2035-11-27 | 8 | 11520.3048
2035-11-27 | 9 | 11540.4513
2035-11-27 | 10 | 11416.8554
2035-11-27 | 11 | 11495.4307
2035-11-27 | 12 | 11035.3476
2035-11-27 | 13 | 11016.3028
2035-11-27 | 14 | 11035.6009
2035-11-27 | 15 | 11518.2404
2035-11-27 | 16 | 11376.329
2035-11-27 | 17 | 11764.481
2035-11-27 | 18 | 11872.1364
2035-11-27 | 19 | 11820.4391
2035-11-27 | 20 | 11771.5534
2035-11-27 | 21 | 11652.1876
2035-11-27 | 22 | 11327.5002
2035-11-27 | 23 | 10951.8956
2035-11-27 | 24 | 10652.4111
2035-11-28 | 1 | 10441.7684
2035-11-28 | 2 | 10355.2848
2035-11-28 | 3 | 10296.2865
2035-11-28 | 4 | 10302.0303
2035-11-28 | 5 | 10456.019
2035-11-28 | 6 | 10746.9363
2035-11-28 | 7 | 11170.5844
2035-11-28 | 8 | 11541.0948
2035-11-28 | 9 | 11642.5322
2035-11-28 | 10 | 11525.8708
2035-11-28 | 11 | 11540.1646
2035-11-28 | 12 | 11094.6157
2035-11-28 | 13 | 11322.9351
2035-11-28 | 14 | 11415.7318
2035-11-28 | 15 | 11474.431
2035-11-28 | 16 | 11503.766
2035-11-28 | 17 | 11730.5968
2035-11-28 | 18 | 11834.7915
2035-11-28 | 19 | 11772.4684
2035-11-28 | 20 | 11713.8508
2035-11-28 | 21 | 11552.5677
2035-11-28 | 22 | 11239.4966
2035-11-28 | 23 | 10863.8354
2035-11-28 | 24 | 10547.2024
2035-11-29 | 1 | 10422.2944
2035-11-29 | 2 | 10293.8438
2035-11-29 | 3 | 10223.1641
2035-11-29 | 4 | 10215.6761
2035-11-29 | 5 | 10356.8654
2035-11-29 | 6 | 10618.7377
2035-11-29 | 7 | 11070.0945
2035-11-29 | 8 | 11437.0201
2035-11-29 | 9 | 11451.4747
2035-11-29 | 10 | 11180.537
2035-11-29 | 11 | 11397.9103
2035-11-29 | 12 | 11303.1086
2035-11-29 | 13 | 11261.9315
2035-11-29 | 14 | 10766.581
2035-11-29 | 15 | 10830.7369
2035-11-29 | 16 | 11047.2312
2035-11-29 | 17 | 11523.2197
2035-11-29 | 18 | 11613.659
2035-11-29 | 19 | 11550.6153
2035-11-29 | 20 | 11475.0506
2035-11-29 | 21 | 11315.2011
2035-11-29 | 22 | 11091.0864
2035-11-29 | 23 | 10703.4194
2035-11-29 | 24 | 10415.8082
2035-11-30 | 1 | 10274.7183
2035-11-30 | 2 | 10168.3083
2035-11-30 | 3 | 10124.0277
2035-11-30 | 4 | 10193.3726
2035-11-30 | 5 | 10392.0629
2035-11-30 | 6 | 10722.2833
2035-11-30 | 7 | 11218.5077
2035-11-30 | 8 | 11508.4296
2035-11-30 | 9 | 11606.251
2035-11-30 | 10 | 11508.6245
2035-11-30 | 11 | 11007.5015
2035-11-30 | 12 | 11419.1107
2035-11-30 | 13 | 11395.9907
2035-11-30 | 14 | 11446.7489
2035-11-30 | 15 | 11515.575
2035-11-30 | 16 | 11562.3637
2035-11-30 | 17 | 11836.826
2035-11-30 | 18 | 11912.6708
2035-11-30 | 19 | 11880.6965
2035-11-30 | 20 | 11798.9273
2035-11-30 | 21 | 11645.7046
2035-11-30 | 22 | 11377.7641
2035-11-30 | 23 | 11040.1873
2035-11-30 | 24 | 10671.9907
2035-12-01 | 1 | 10608.0253
2035-12-01 | 2 | 10453.5475
2035-12-01 | 3 | 10347.5027
2035-12-01 | 4 | 10307.1203
2035-12-01 | 5 | 10332.221
2035-12-01 | 6 | 10403.1331
2035-12-01 | 7 | 10650.5314
2035-12-01 | 8 | 10915.6741
2035-12-01 | 9 | 11099.6213
2035-12-01 | 10 | 10765.9246
2035-12-01 | 11 | 10616.8502
2035-12-01 | 12 | 10565.6959
2035-12-01 | 13 | 10982.2205
2035-12-01 | 14 | 10536.7621
2035-12-01 | 15 | 10675.5146
2035-12-01 | 16 | 10916.3315
2035-12-01 | 17 | 11499.5596
2035-12-01 | 18 | 11631.5047
2035-12-01 | 19 | 11563.5037
2035-12-01 | 20 | 11544.2572
2035-12-01 | 21 | 11408.3224
2035-12-01 | 22 | 11195.8017
2035-12-01 | 23 | 10985.5712
2035-12-01 | 24 | 10733.4613
2035-12-02 | 1 | 10499.8233
2035-12-02 | 2 | 10372.2456
2035-12-02 | 3 | 10290.0771
2035-12-02 | 4 | 10318.2129
2035-12-02 | 5 | 10365.0119
2035-12-02 | 6 | 10467.7168
2035-12-02 | 7 | 10673.5935
2035-12-02 | 8 | 10929.8922
2035-12-02 | 9 | 11039.6989
2035-12-02 | 10 | 11049.2422
2035-12-02 | 11 | 11166.8717
2035-12-02 | 12 | 11161.6719
2035-12-02 | 13 | 11121.9548
2035-12-02 | 14 | 11219.9384
2035-12-02 | 15 | 11369.7474
2035-12-02 | 16 | 11437.9395
2035-12-02 | 17 | 11742.3328
2035-12-02 | 18 | 11918.5103
2035-12-02 | 19 | 11859.7069
2035-12-02 | 20 | 11801.0848
2035-12-02 | 21 | 11677.9138
2035-12-02 | 22 | 11454.143
2035-12-02 | 23 | 11136.2716
2035-12-02 | 24 | 10860.7077
2035-12-03 | 1 | 10717.3824
2035-12-03 | 2 | 10608.7602
2035-12-03 | 3 | 10562.19
2035-12-03 | 4 | 10544.4285
2035-12-03 | 5 | 10659.8419
2035-12-03 | 6 | 10930.4397
2035-12-03 | 7 | 11383.0331
2035-12-03 | 8 | 11764.7917
2035-12-03 | 9 | 11837.051
2035-12-03 | 10 | 11774.1618
2035-12-03 | 11 | 11777.7082
2035-12-03 | 12 | 11595.5775
2035-12-03 | 13 | 11657.4729
2035-12-03 | 14 | 11473.7166
2035-12-03 | 15 | 11174.1688
2035-12-03 | 16 | 11433.2045
2035-12-03 | 17 | 11964.4678
2035-12-03 | 18 | 12032.1044
2035-12-03 | 19 | 11941.1742
2035-12-03 | 20 | 11906.3003
2035-12-03 | 21 | 11754.5405
2035-12-03 | 22 | 11439.1707
2035-12-03 | 23 | 11059.0663
2035-12-03 | 24 | 10790.8466
2035-12-04 | 1 | 10561.5291
2035-12-04 | 2 | 10446.2051
2035-12-04 | 3 | 10379.5757
2035-12-04 | 4 | 10387.6418
2035-12-04 | 5 | 10532.7394
2035-12-04 | 6 | 10845.0014
2035-12-04 | 7 | 11334.3014
2035-12-04 | 8 | 11713.2197
2035-12-04 | 9 | 11764.3127
2035-12-04 | 10 | 11328.9095
2035-12-04 | 11 | 11745.1792
2035-12-04 | 12 | 11752.9517
2035-12-04 | 13 | 11752.1745
2035-12-04 | 14 | 11752.7351
2035-12-04 | 15 | 11786.4876
2035-12-04 | 16 | 11883.8646
2035-12-04 | 17 | 12077.4472
2035-12-04 | 18 | 12185.9435
2035-12-04 | 19 | 12115.8581
2035-12-04 | 20 | 12023.1879
2035-12-04 | 21 | 11848.4978
2035-12-04 | 22 | 11517.312
2035-12-04 | 23 | 11131.5416
2035-12-04 | 24 | 10880.9719
2035-12-05 | 1 | 10658.9689
2035-12-05 | 2 | 10563.6735
2035-12-05 | 3 | 10514.9212
2035-12-05 | 4 | 10520.3859
2035-12-05 | 5 | 10614.6939
2035-12-05 | 6 | 10921.662
2035-12-05 | 7 | 11368.9233
2035-12-05 | 8 | 11748.3976
2035-12-05 | 9 | 11810.3395
2035-12-05 | 10 | 11497.5088
2035-12-05 | 11 | 11345.6424
2035-12-05 | 12 | 11242.3982
2035-12-05 | 13 | 11221.8468
2035-12-05 | 14 | 11269.6221
2035-12-05 | 15 | 11659.426
2035-12-05 | 16 | 11829.0982
2035-12-05 | 17 | 12071.9466
2035-12-05 | 18 | 12187.3295
2035-12-05 | 19 | 12128.1706
2035-12-05 | 20 | 12062.5394
2035-12-05 | 21 | 11891.0243
2035-12-05 | 22 | 11597.7878
2035-12-05 | 23 | 11277.4402
2035-12-05 | 24 | 10969.9432
2035-12-06 | 1 | 10798.3434
2035-12-06 | 2 | 10670.637
2035-12-06 | 3 | 10595.7704
2035-12-06 | 4 | 10600.0257
2035-12-06 | 5 | 10683.0556
2035-12-06 | 6 | 10968.4743
2035-12-06 | 7 | 11426.3107
2035-12-06 | 8 | 11805.1752
2035-12-06 | 9 | 11869.7613
2035-12-06 | 10 | 11779.1
2035-12-06 | 11 | 11860.1067
2035-12-06 | 12 | 11728.8812
2035-12-06 | 13 | 11587.7244
2035-12-06 | 14 | 11837.7721
2035-12-06 | 15 | 11848.6092
2035-12-06 | 16 | 11907.5564
2035-12-06 | 17 | 12204.422
2035-12-06 | 18 | 12366.3195
2035-12-06 | 19 | 12285.5936
2035-12-06 | 20 | 12189.9241
2035-12-06 | 21 | 12031.1775
2035-12-06 | 22 | 11783.6414
2035-12-06 | 23 | 11437.674
2035-12-06 | 24 | 11113.9888
2035-12-07 | 1 | 10880.6242
2035-12-07 | 2 | 10757.6287
2035-12-07 | 3 | 10692.5444
2035-12-07 | 4 | 10671.6601
2035-12-07 | 5 | 10771.1887
2035-12-07 | 6 | 11002.0117
2035-12-07 | 7 | 11454.3578
2035-12-07 | 8 | 11879.2234
2035-12-07 | 9 | 11956.1628
2035-12-07 | 10 | 11886.1951
2035-12-07 | 11 | 11731.0304
2035-12-07 | 12 | 11722.2338
2035-12-07 | 13 | 11456.8966
2035-12-07 | 14 | 11629.4724
2035-12-07 | 15 | 11424.6697
2035-12-07 | 16 | 11662.3248
2035-12-07 | 17 | 11997.4389
2035-12-07 | 18 | 12048.3419
2035-12-07 | 19 | 11995.9905
2035-12-07 | 20 | 11938.7194
2035-12-07 | 21 | 11783.4314
2035-12-07 | 22 | 11495.8686
2035-12-07 | 23 | 11141.4198
2035-12-07 | 24 | 10827.3417
2035-12-08 | 1 | 10590.4806
2035-12-08 | 2 | 10437.0239
2035-12-08 | 3 | 10329.2531
2035-12-08 | 4 | 10343.1208
2035-12-08 | 5 | 10362.1265
2035-12-08 | 6 | 10408.0023
2035-12-08 | 7 | 10603.6861
2035-12-08 | 8 | 10928.5097
2035-12-08 | 9 | 11070.2078
2035-12-08 | 10 | 10823.0974
2035-12-08 | 11 | 11043.6634
2035-12-08 | 12 | 10629.9123
2035-12-08 | 13 | 10616.0057
2035-12-08 | 14 | 10662.0906
2035-12-08 | 15 | 10798.3779
2035-12-08 | 16 | 11073.8295
2035-12-08 | 17 | 11612.7934
2035-12-08 | 18 | 11752.3778
2035-12-08 | 19 | 11660.4283
2035-12-08 | 20 | 11564.02
2035-12-08 | 21 | 11432.5228
2035-12-08 | 22 | 11221.6219
2035-12-08 | 23 | 10976.7419
2035-12-08 | 24 | 10719.7617
2035-12-09 | 1 | 10519.4473
2035-12-09 | 2 | 10374.6829
2035-12-09 | 3 | 10298.0511
2035-12-09 | 4 | 10281.0624
2035-12-09 | 5 | 10385.3682
2035-12-09 | 6 | 10477.5331
2035-12-09 | 7 | 10623.123
2035-12-09 | 8 | 10892.6938
2035-12-09 | 9 | 11017.229
2035-12-09 | 10 | 10804.7078
2035-12-09 | 11 | 10735.8385
2035-12-09 | 12 | 10971.7758
2035-12-09 | 13 | 11113.2776
2035-12-09 | 14 | 11045.4071
2035-12-09 | 15 | 10938.2349
2035-12-09 | 16 | 11263.1724
2035-12-09 | 17 | 11859.5708
2035-12-09 | 18 | 12062.0916
2035-12-09 | 19 | 11999.7884
2035-12-09 | 20 | 11919.7264
2035-12-09 | 21 | 11785.1118
2035-12-09 | 22 | 11567.1276
2035-12-09 | 23 | 11316.1622
2035-12-09 | 24 | 10978.9245
2035-12-10 | 1 | 10834.6357
2035-12-10 | 2 | 10740.6798
2035-12-10 | 3 | 10686.4487
2035-12-10 | 4 | 10691.8593
2035-12-10 | 5 | 10847.2478
2035-12-10 | 6 | 11136.8751
2035-12-10 | 7 | 11591.3806
2035-12-10 | 8 | 11969.3221
2035-12-10 | 9 | 12014.2388
2035-12-10 | 10 | 11975.1131
2035-12-10 | 11 | 11857.3062
2035-12-10 | 12 | 11926.1417
2035-12-10 | 13 | 11788.7068
2035-12-10 | 14 | 11851.2352
2035-12-10 | 15 | 11902.9083
2035-12-10 | 16 | 12074.7213
2035-12-10 | 17 | 12355.4101
2035-12-10 | 18 | 12512.3447
2035-12-10 | 19 | 12447.5873
2035-12-10 | 20 | 12370.8406
2035-12-10 | 21 | 12212.8774
2035-12-10 | 22 | 11934.9733
2035-12-10 | 23 | 11585.1563
2035-12-10 | 24 | 11255.7331
2035-12-11 | 1 | 11000.2694
2035-12-11 | 2 | 10864.0215
2035-12-11 | 3 | 10795.0417
2035-12-11 | 4 | 10776.0113
2035-12-11 | 5 | 10867.4438
2035-12-11 | 6 | 11115.1898
2035-12-11 | 7 | 11556.9368
2035-12-11 | 8 | 11926.9739
2035-12-11 | 9 | 11974.4864
2035-12-11 | 10 | 11620.8199
2035-12-11 | 11 | 11401.2843
2035-12-11 | 12 | 11269.8938
2035-12-11 | 13 | 11234.4825
2035-12-11 | 14 | 11183.3439
2035-12-11 | 15 | 11244.3189
2035-12-11 | 16 | 11540.9264
2035-12-11 | 17 | 12056.85
2035-12-11 | 18 | 12139.9435
2035-12-11 | 19 | 12103.9631
2035-12-11 | 20 | 12056.0822
2035-12-11 | 21 | 11895.0396
2035-12-11 | 22 | 11578.5628
2035-12-11 | 23 | 11236.8647
2035-12-11 | 24 | 10927.1206
2035-12-12 | 1 | 10643.1144
2035-12-12 | 2 | 10521.3879
2035-12-12 | 3 | 10511.5614
2035-12-12 | 4 | 10514.0505
2035-12-12 | 5 | 10648.2357
2035-12-12 | 6 | 10895.4043
2035-12-12 | 7 | 11359.8968
2035-12-12 | 8 | 11737.7607
2035-12-12 | 9 | 11763.9512
2035-12-12 | 10 | 11443.2614
2035-12-12 | 11 | 11268.101
2035-12-12 | 12 | 11166.396
2035-12-12 | 13 | 11088.3413
2035-12-12 | 14 | 11478.7344
2035-12-12 | 15 | 11642.3717
2035-12-12 | 16 | 11644.8423
2035-12-12 | 17 | 12017.5678
2035-12-12 | 18 | 12096.7917
2035-12-12 | 19 | 12020.6897
2035-12-12 | 20 | 11944.4616
2035-12-12 | 21 | 11780.5868
2035-12-12 | 22 | 11478.0029
2035-12-12 | 23 | 11104.3081
2035-12-12 | 24 | 10819.3188
2035-12-13 | 1 | 10646.0271
2035-12-13 | 2 | 10526.6012
2035-12-13 | 3 | 10459.8147
2035-12-13 | 4 | 10458.5605
2035-12-13 | 5 | 10651.7678
2035-12-13 | 6 | 10956.0127
2035-12-13 | 7 | 11432.2238
2035-12-13 | 8 | 11750.38
2035-12-13 | 9 | 11826.4701
2035-12-13 | 10 | 11836.4727
2035-12-13 | 11 | 11875.2595
2035-12-13 | 12 | 11852.7165
2035-12-13 | 13 | 11825.7863
2035-12-13 | 14 | 11842.5592
2035-12-13 | 15 | 11864.2989
2035-12-13 | 16 | 11860.4437
2035-12-13 | 17 | 12095.7732
2035-12-13 | 18 | 12196.2968
2035-12-13 | 19 | 12129.6449
2035-12-13 | 20 | 12047.4629
2035-12-13 | 21 | 11891.8779
2035-12-13 | 22 | 11620.6057
2035-12-13 | 23 | 11285.3865
2035-12-13 | 24 | 10971.5765
2035-12-14 | 1 | 10805.8173
2035-12-14 | 2 | 10630.6175
2035-12-14 | 3 | 10565.807
2035-12-14 | 4 | 10574.7639
2035-12-14 | 5 | 10726.5833
2035-12-14 | 6 | 11001.4487
2035-12-14 | 7 | 11483.5515
2035-12-14 | 8 | 11883.127
2035-12-14 | 9 | 11922.6943
2035-12-14 | 10 | 11910.2845
2035-12-14 | 11 | 11941.9491
2035-12-14 | 12 | 11871.2307
2035-12-14 | 13 | 11968.5191
2035-12-14 | 14 | 11815.7403
2035-12-14 | 15 | 11534.1802
2035-12-14 | 16 | 11749.9128
2035-12-14 | 17 | 12273.1223
2035-12-14 | 18 | 12417.094
2035-12-14 | 19 | 12300.7569
2035-12-14 | 20 | 12208.0377
2035-12-14 | 21 | 12035.1422
2035-12-14 | 22 | 11757.3987
2035-12-14 | 23 | 11426.9778
2035-12-14 | 24 | 11117.2138
2035-12-15 | 1 | 10889.6515
2035-12-15 | 2 | 10735.4899
2035-12-15 | 3 | 10650.7803
2035-12-15 | 4 | 10613.1675
2035-12-15 | 5 | 10630.4652
2035-12-15 | 6 | 10676.9097
2035-12-15 | 7 | 10877.3378
2035-12-15 | 8 | 11234.9771
2035-12-15 | 9 | 11368.7982
2035-12-15 | 10 | 11427.5116
2035-12-15 | 11 | 11381.9653
2035-12-15 | 12 | 11319.0805
2035-12-15 | 13 | 10844.1569
2035-12-15 | 14 | 10804.4903
2035-12-15 | 15 | 10901.4033
2035-12-15 | 16 | 11421.3476
2035-12-15 | 17 | 11741.0896
2035-12-15 | 18 | 11912.9644
2035-12-15 | 19 | 11842.5271
2035-12-15 | 20 | 11781.8097
2035-12-15 | 21 | 11651.6204
2035-12-15 | 22 | 11457.0848
2035-12-15 | 23 | 11171.2432
2035-12-15 | 24 | 10887.7293
2035-12-16 | 1 | 10706.9002
2035-12-16 | 2 | 10554.3224
2035-12-16 | 3 | 10470.5213
2035-12-16 | 4 | 10432.9441
2035-12-16 | 5 | 10448.3051
2035-12-16 | 6 | 10445.3963
2035-12-16 | 7 | 10625.7522
2035-12-16 | 8 | 10913.8865
2035-12-16 | 9 | 11009.3782
2035-12-16 | 10 | 11120.6814
2035-12-16 | 11 | 11280.0718
2035-12-16 | 12 | 11296.2252
2035-12-16 | 13 | 11300.1929
2035-12-16 | 14 | 11323.6759
2035-12-16 | 15 | 11332.6782
2035-12-16 | 16 | 11384.9294
2035-12-16 | 17 | 11768.1523
2035-12-16 | 18 | 11943.929
2035-12-16 | 19 | 11897.6389
2035-12-16 | 20 | 11812.161
2035-12-16 | 21 | 11664.7115
2035-12-16 | 22 | 11444.5051
2035-12-16 | 23 | 11149.2575
2035-12-16 | 24 | 10867.1053
2035-12-17 | 1 | 10727.8061
2035-12-17 | 2 | 10622.0224
2035-12-17 | 3 | 10570.0512
2035-12-17 | 4 | 10569.9314
2035-12-17 | 5 | 10713.0131
2035-12-17 | 6 | 11007.8941
2035-12-17 | 7 | 11477.6077
2035-12-17 | 8 | 11868.1295
2035-12-17 | 9 | 11879.9212
2035-12-17 | 10 | 11673.4357
2035-12-17 | 11 | 11900.6533
2035-12-17 | 12 | 11868.3737
2035-12-17 | 13 | 11785.5042
2035-12-17 | 14 | 11600.1079
2035-12-17 | 15 | 11648.7317
2035-12-17 | 16 | 11824.1953
2035-12-17 | 17 | 12240.967
2035-12-17 | 18 | 12370.8842
2035-12-17 | 19 | 12315.4244
2035-12-17 | 20 | 12254.5117
2035-12-17 | 21 | 12076.2688
2035-12-17 | 22 | 11796.208
2035-12-17 | 23 | 11413.9794
2035-12-17 | 24 | 11080.6116
2035-12-18 | 1 | 10837.0814
2035-12-18 | 2 | 10717.5649
2035-12-18 | 3 | 10645.1473
2035-12-18 | 4 | 10634.3022
2035-12-18 | 5 | 10722.2553
2035-12-18 | 6 | 10943.3785
2035-12-18 | 7 | 11376.7896
2035-12-18 | 8 | 11816.9975
2035-12-18 | 9 | 11839.3126
2035-12-18 | 10 | 11812.4823
2035-12-18 | 11 | 11691.1158
2035-12-18 | 12 | 11726.0426
2035-12-18 | 13 | 11586.1558
2035-12-18 | 14 | 11488.6561
2035-12-18 | 15 | 11291.8663
2035-12-18 | 16 | 11533.6677
2035-12-18 | 17 | 12074.3057
2035-12-18 | 18 | 12163.6874
2035-12-18 | 19 | 12098.504
2035-12-18 | 20 | 12034.7399
2035-12-18 | 21 | 11870.0778
2035-12-18 | 22 | 11600.7239
2035-12-18 | 23 | 11210.1437
2035-12-18 | 24 | 10891.6876
2035-12-19 | 1 | 10600.0628
2035-12-19 | 2 | 10482.479
2035-12-19 | 3 | 10420.4374
2035-12-19 | 4 | 10411.0129
2035-12-19 | 5 | 10550.7988
2035-12-19 | 6 | 10836.8793
2035-12-19 | 7 | 11273.4431
2035-12-19 | 8 | 11641.3239
2035-12-19 | 9 | 11691.2437
2035-12-19 | 10 | 11422.1118
2035-12-19 | 11 | 11183.559
2035-12-19 | 12 | 11088.2513
2035-12-19 | 13 | 11349.2732
2035-12-19 | 14 | 11085.9347
2035-12-19 | 15 | 11187.3266
2035-12-19 | 16 | 11417.1499
2035-12-19 | 17 | 11928.7079
2035-12-19 | 18 | 11927.0063
2035-12-19 | 19 | 11932.4068
2035-12-19 | 20 | 11833.2333
2035-12-19 | 21 | 11660.8349
2035-12-19 | 22 | 11350.1611
2035-12-19 | 23 | 10972.3662
2035-12-19 | 24 | 10674.7819
2035-12-20 | 1 | 10493.5128
2035-12-20 | 2 | 10390.1419
2035-12-20 | 3 | 10338.4035
2035-12-20 | 4 | 10332.5637
2035-12-20 | 5 | 10486.1161
2035-12-20 | 6 | 10781.8067
2035-12-20 | 7 | 11255.7358
2035-12-20 | 8 | 11648.6121
2035-12-20 | 9 | 11700.6848
2035-12-20 | 10 | 11454.4636
2035-12-20 | 11 | 11293.5293
2035-12-20 | 12 | 11193.2563
2035-12-20 | 13 | 11186.8923
2035-12-20 | 14 | 11189.3926
2035-12-20 | 15 | 11309.3857
2035-12-20 | 16 | 11545.9178
2035-12-20 | 17 | 12093.9996
2035-12-20 | 18 | 12140.094
2035-12-20 | 19 | 12071.8722
2035-12-20 | 20 | 12032.3099
2035-12-20 | 21 | 11869.7581
2035-12-20 | 22 | 11596.3646
2035-12-20 | 23 | 11270.6054
2035-12-20 | 24 | 10934.6508
2035-12-21 | 1 | 10735.9312
2035-12-21 | 2 | 10634.1096
2035-12-21 | 3 | 10590.4312
2035-12-21 | 4 | 10597.5337
2035-12-21 | 5 | 10735.9102
2035-12-21 | 6 | 11039.4196
2035-12-21 | 7 | 11399.2994
2035-12-21 | 8 | 11858.7863
2035-12-21 | 9 | 11876.725
2035-12-21 | 10 | 11590.5384
2035-12-21 | 11 | 11791.3433
2035-12-21 | 12 | 11201.4002
2035-12-21 | 13 | 11470.6378
2035-12-21 | 14 | 11592.1984
2035-12-21 | 15 | 11607.1612
2035-12-21 | 16 | 11449.1124
2035-12-21 | 17 | 11958.3713
2035-12-21 | 18 | 12017.45
2035-12-21 | 19 | 11947.5457
2035-12-21 | 20 | 11864.7684
2035-12-21 | 21 | 11708.1417
2035-12-21 | 22 | 11432.0736
2035-12-21 | 23 | 11081.305
2035-12-21 | 24 | 10766.7327
2035-12-22 | 1 | 10535.6406
2035-12-22 | 2 | 10387.2662
2035-12-22 | 3 | 10290.3778
2035-12-22 | 4 | 10250.6254
2035-12-22 | 5 | 10280.5517
2035-12-22 | 6 | 10364.4195
2035-12-22 | 7 | 10576.4171
2035-12-22 | 8 | 10878.4179
2035-12-22 | 9 | 11087.9018
2035-12-22 | 10 | 10836.2436
2035-12-22 | 11 | 10653.477
2035-12-22 | 12 | 10583.8349
2035-12-22 | 13 | 10796.6625
2035-12-22 | 14 | 10559.0235
2035-12-22 | 15 | 10632.9373
2035-12-22 | 16 | 10932.7764
2035-12-22 | 17 | 11531.8672
2035-12-22 | 18 | 11663.509
2035-12-22 | 19 | 11597.3446
2035-12-22 | 20 | 11517.1441
2035-12-22 | 21 | 11373.7766
2035-12-22 | 22 | 11161.8914
2035-12-22 | 23 | 10911.8788
2035-12-22 | 24 | 10666.6281
2035-12-23 | 1 | 10539.9831
2035-12-23 | 2 | 10412.8351
2035-12-23 | 3 | 10348.5221
2035-12-23 | 4 | 10278.1142
2035-12-23 | 5 | 10378.8672
2035-12-23 | 6 | 10518.5094
2035-12-23 | 7 | 10663.6101
2035-12-23 | 8 | 10928.2518
2035-12-23 | 9 | 11002.3857
2035-12-23 | 10 | 11133.7622
2035-12-23 | 11 | 11214.895
2035-12-23 | 12 | 11152.7998
2035-12-23 | 13 | 11115.5545
2035-12-23 | 14 | 11212.6097
2035-12-23 | 15 | 11270.9795
2035-12-23 | 16 | 11451.9589
2035-12-23 | 17 | 11759.1592
2035-12-23 | 18 | 11974.4788
2035-12-23 | 19 | 11934.0109
2035-12-23 | 20 | 11846.361
2035-12-23 | 21 | 11692.4111
2035-12-23 | 22 | 11473.7062
2035-12-23 | 23 | 11160.3493
2035-12-23 | 24 | 10877.4839
2035-12-24 | 1 | 10722.3483
2035-12-24 | 2 | 10576.4596
2035-12-24 | 3 | 10487.9228
2035-12-24 | 4 | 10453.0176
2035-12-24 | 5 | 10442.6523
2035-12-24 | 6 | 10433.8449
2035-12-24 | 7 | 10601.7049
2035-12-24 | 8 | 10917.4924
2035-12-24 | 9 | 11055.3039
2035-12-24 | 10 | 11020.0121
2035-12-24 | 11 | 10924.5436
2035-12-24 | 12 | 10995.8764
2035-12-24 | 13 | 10606.1058
2035-12-24 | 14 | 10800.1
2035-12-24 | 15 | 10700.3845
2035-12-24 | 16 | 10993.3591
2035-12-24 | 17 | 11616.9641
2035-12-24 | 18 | 11824.3511
2035-12-24 | 19 | 11794.5532
2035-12-24 | 20 | 11731.4751
2035-12-24 | 21 | 11580.5579
2035-12-24 | 22 | 11326.3719
2035-12-24 | 23 | 10991.5705
2035-12-24 | 24 | 10701.8885
2035-12-25 | 1 | 10573.561
2035-12-25 | 2 | 10421.4458
2035-12-25 | 3 | 10331.7712
2035-12-25 | 4 | 10298.2418
2035-12-25 | 5 | 10341.2109
2035-12-25 | 6 | 10386.9332
2035-12-25 | 7 | 10571.6041
2035-12-25 | 8 | 10842.8458
2035-12-25 | 9 | 10964.552
2035-12-25 | 10 | 10792.3182
2035-12-25 | 11 | 10582.7432
2035-12-25 | 12 | 10724.5006
2035-12-25 | 13 | 10684.9679
2035-12-25 | 14 | 10641.6384
2035-12-25 | 15 | 10922.4179
2035-12-25 | 16 | 11086.4551
2035-12-25 | 17 | 11478.1018
2035-12-25 | 18 | 11655.0457
2035-12-25 | 19 | 11608.8084
2035-12-25 | 20 | 11560.0277
2035-12-25 | 21 | 11418.3236
2035-12-25 | 22 | 11187.4512
2035-12-25 | 23 | 10873.9985
2035-12-25 | 24 | 10573.7954
2035-12-26 | 1 | 10438.417
2035-12-26 | 2 | 10303.7568
2035-12-26 | 3 | 10220.231
2035-12-26 | 4 | 10191.1658
2035-12-26 | 5 | 10176.8802
2035-12-26 | 6 | 10253.2075
2035-12-26 | 7 | 10423.4675
2035-12-26 | 8 | 10686.0455
2035-12-26 | 9 | 10800.3773
2035-12-26 | 10 | 10610.7148
2035-12-26 | 11 | 10436.1054
2035-12-26 | 12 | 10381.0211
2035-12-26 | 13 | 10695.4777
2035-12-26 | 14 | 10651.1643
2035-12-26 | 15 | 10991.7794
2035-12-26 | 16 | 10791.9514
2035-12-26 | 17 | 11407.7342
2035-12-26 | 18 | 11596.0462
2035-12-26 | 19 | 11572.3616
2035-12-26 | 20 | 11510.3359
2035-12-26 | 21 | 11355.0812
2035-12-26 | 22 | 11100.2788
2035-12-26 | 23 | 10753.6384
2035-12-26 | 24 | 10491.2827
2035-12-27 | 1 | 10397.5477
2035-12-27 | 2 | 10279.0925
2035-12-27 | 3 | 10227.1321
2035-12-27 | 4 | 10203.4828
2035-12-27 | 5 | 10262.9755
2035-12-27 | 6 | 10378.8622
2035-12-27 | 7 | 10603.4081
2035-12-27 | 8 | 10879.0148
2035-12-27 | 9 | 11012.3005
2035-12-27 | 10 | 10833.244
2035-12-27 | 11 | 10617.747
2035-12-27 | 12 | 10518.8484
2035-12-27 | 13 | 10479.9451
2035-12-27 | 14 | 10422.525
2035-12-27 | 15 | 10561.6036
2035-12-27 | 16 | 10805.3794
2035-12-27 | 17 | 11358.4008
2035-12-27 | 18 | 11514.564
2035-12-27 | 19 | 11483.3539
2035-12-27 | 20 | 11430.4832
2035-12-27 | 21 | 11265.533
2035-12-27 | 22 | 11068.017
2035-12-27 | 23 | 10797.9472
2035-12-27 | 24 | 10549.0679
2035-12-28 | 1 | 10413.539
2035-12-28 | 2 | 10298.0823
2035-12-28 | 3 | 10242.0677
2035-12-28 | 4 | 10235.9037
2035-12-28 | 5 | 10374.8619
2035-12-28 | 6 | 10695.6533
2035-12-28 | 7 | 11188.4501
2035-12-28 | 8 | 11540.3055
2035-12-28 | 9 | 11588.1346
2035-12-28 | 10 | 11537.5029
2035-12-28 | 11 | 11437.06
2035-12-28 | 12 | 11250.7543
2035-12-28 | 13 | 10979.5337
2035-12-28 | 14 | 10977.7641
2035-12-28 | 15 | 11046.6806
2035-12-28 | 16 | 11298.2427
2035-12-28 | 17 | 11860.7209
2035-12-28 | 18 | 11999.064
2035-12-28 | 19 | 11943.8653
2035-12-28 | 20 | 11860.8319
2035-12-28 | 21 | 11675.9523
2035-12-28 | 22 | 11377.9918
2035-12-28 | 23 | 11041.4891
2035-12-28 | 24 | 10742.6661
2035-12-29 | 1 | 10526.2085
2035-12-29 | 2 | 10432.5397
2035-12-29 | 3 | 10334.7765
2035-12-29 | 4 | 10259.7512
2035-12-29 | 5 | 10299.1545
2035-12-29 | 6 | 10373.0754
2035-12-29 | 7 | 10578.235
2035-12-29 | 8 | 10919.9333
2035-12-29 | 9 | 11067.5421
2035-12-29 | 10 | 10888.5329
2035-12-29 | 11 | 10943.94
2035-12-29 | 12 | 10580.093
2035-12-29 | 13 | 10551.0767
2035-12-29 | 14 | 10510.5423
2035-12-29 | 15 | 10631.2809
2035-12-29 | 16 | 10881.5595
2035-12-29 | 17 | 11471.3898
2035-12-29 | 18 | 11612.3955
2035-12-29 | 19 | 11513.87
2035-12-29 | 20 | 11469.1076
2035-12-29 | 21 | 11335.7508
2035-12-29 | 22 | 11134.7874
2035-12-29 | 23 | 10880.4988
2035-12-29 | 24 | 10631.2041
2035-12-30 | 1 | 10435.7684
2035-12-30 | 2 | 10307.277
2035-12-30 | 3 | 10241.2392
2035-12-30 | 4 | 10210.4055
2035-12-30 | 5 | 10250.0344
2035-12-30 | 6 | 10320.331
2035-12-30 | 7 | 10560.0745
2035-12-30 | 8 | 10761.0191
2035-12-30 | 9 | 10933.7185
2035-12-30 | 10 | 10751.447
2035-12-30 | 11 | 10576.8013
2035-12-30 | 12 | 10493.3898
2035-12-30 | 13 | 10499.704
2035-12-30 | 14 | 10430.1782
2035-12-30 | 15 | 10491.4473
2035-12-30 | 16 | 10793.5515
2035-12-30 | 17 | 11442.1414
2035-12-30 | 18 | 11646.9731
2035-12-30 | 19 | 11654.4988
2035-12-30 | 20 | 11570.8466
2035-12-30 | 21 | 11439.866
2035-12-30 | 22 | 11176.5481
2035-12-30 | 23 | 10845.9322
2035-12-30 | 24 | 10551.7076
2035-12-31 | 1 | 10404.2679
2035-12-31 | 2 | 10324.3421
2035-12-31 | 3 | 10234.7216
2035-12-31 | 4 | 10194.7227
2035-12-31 | 5 | 10183.6572
2035-12-31 | 6 | 10252.5542
2035-12-31 | 7 | 10404.0057
2035-12-31 | 8 | 10710.6197
2035-12-31 | 9 | 10829.3898
2035-12-31 | 10 | 10936.6912
2035-12-31 | 11 | 10977.1899
2035-12-31 | 12 | 11010.5092
2035-12-31 | 13 | 10989.0465
2035-12-31 | 14 | 10966.1185
2035-12-31 | 15 | 10962.2781
2035-12-31 | 16 | 11073.5729
2035-12-31 | 17 | 11355.994
2035-12-31 | 18 | 11559.8945
2035-12-31 | 19 | 11524.5497
2035-12-31 | 20 | 11444.8897
2035-12-31 | 21 | 11328.6438
2035-12-31 | 22 | 11072.9023
2035-12-31 | 23 | 10753.9355
2035-12-31 | 24 | 10470.1299
2036-01-01 | 1 | 10377.0466
2036-01-01 | 2 | 10235.4932
2036-01-01 | 3 | 10157.7751
2036-01-01 | 4 | 10119.8868
2036-01-01 | 5 | 10178.0438
2036-01-01 | 6 | 10259.2203
2036-01-01 | 7 | 10413.8674
2036-01-01 | 8 | 10688.2324
2036-01-01 | 9 | 10790.6626
2036-01-01 | 10 | 10815.4309
2036-01-01 | 11 | 10771.8955
2036-01-01 | 12 | 10384.2792
2036-01-01 | 13 | 10368.3155
2036-01-01 | 14 | 10952.1345
2036-01-01 | 15 | 10996.6825
2036-01-01 | 16 | 11112.6059
2036-01-01 | 17 | 11411.2629
2036-01-01 | 18 | 11612.9283
2036-01-01 | 19 | 11579.1524
2036-01-01 | 20 | 11501.8838
2036-01-01 | 21 | 11375.1499
2036-01-01 | 22 | 11106.7422
2036-01-01 | 23 | 10768.358
2036-01-01 | 24 | 10476.3265
2036-01-02 | 1 | 10585.9813
2036-01-02 | 2 | 10464.534
2036-01-02 | 3 | 10402.1024
2036-01-02 | 4 | 10409.8697
2036-01-02 | 5 | 10516.4469
2036-01-02 | 6 | 10699.4336
2036-01-02 | 7 | 10971.4233
2036-01-02 | 8 | 11205.7719
2036-01-02 | 9 | 11335.2357
2036-01-02 | 10 | 11307.5885
2036-01-02 | 11 | 11441.2669
2036-01-02 | 12 | 10817.8136
2036-01-02 | 13 | 10794.6712
2036-01-02 | 14 | 11415.6869
2036-01-02 | 15 | 11365.642
2036-01-02 | 16 | 11441.1916
2036-01-02 | 17 | 11725.3482
2036-01-02 | 18 | 11963.5772
2036-01-02 | 19 | 11953.5876
2036-01-02 | 20 | 11875.6904
2036-01-02 | 21 | 11751.6647
2036-01-02 | 22 | 11551.9086
2036-01-02 | 23 | 11265.7258
2036-01-02 | 24 | 10984.4182
2036-01-03 | 1 | 10821.3565
2036-01-03 | 2 | 10678.3638
2036-01-03 | 3 | 10598.1232
2036-01-03 | 4 | 10576.2985
2036-01-03 | 5 | 10675.5259
2036-01-03 | 6 | 10878.3466
2036-01-03 | 7 | 11325.5027
2036-01-03 | 8 | 11755.5252
2036-01-03 | 9 | 11827.112
2036-01-03 | 10 | 11563.7703
2036-01-03 | 11 | 11311.8808
2036-01-03 | 12 | 11178.2994
2036-01-03 | 13 | 11795.3045
2036-01-03 | 14 | 11734.2922
2036-01-03 | 15 | 11223.7396
2036-01-03 | 16 | 11451.3202
2036-01-03 | 17 | 12037.6048
2036-01-03 | 18 | 12226.7847
2036-01-03 | 19 | 12161.1458
2036-01-03 | 20 | 12070.1655
2036-01-03 | 21 | 11899.5178
2036-01-03 | 22 | 11623.033
2036-01-03 | 23 | 11269.0363
2036-01-03 | 24 | 10949.9277
2036-01-04 | 1 | 10719.4442
2036-01-04 | 2 | 10602.0878
2036-01-04 | 3 | 10539.403
2036-01-04 | 4 | 10547.934
2036-01-04 | 5 | 10666.2207
2036-01-04 | 6 | 10940.2636
2036-01-04 | 7 | 11423.0499
2036-01-04 | 8 | 11788.2249
2036-01-04 | 9 | 11857.0855
2036-01-04 | 10 | 11879.3816
2036-01-04 | 11 | 11851.8027
2036-01-04 | 12 | 11856.7113
2036-01-04 | 13 | 11767.801
2036-01-04 | 14 | 11513.1854
2036-01-04 | 15 | 11764.0428
2036-01-04 | 16 | 11794.1553
2036-01-04 | 17 | 12028.7338
2036-01-04 | 18 | 12184.4578
2036-01-04 | 19 | 12111.9231
2036-01-04 | 20 | 12048.3948
2036-01-04 | 21 | 11899.5732
2036-01-04 | 22 | 11620.0857
2036-01-04 | 23 | 11285.3206
2036-01-04 | 24 | 10981.9603
2036-01-05 | 1 | 10725.9091
2036-01-05 | 2 | 10579.8096
2036-01-05 | 3 | 10468.9799
2036-01-05 | 4 | 10428.7467
2036-01-05 | 5 | 10455.9866
2036-01-05 | 6 | 10467.0703
2036-01-05 | 7 | 10682.0358
2036-01-05 | 8 | 11021.3225
2036-01-05 | 9 | 11177.8846
2036-01-05 | 10 | 11121.3971
2036-01-05 | 11 | 11121.7255
2036-01-05 | 12 | 11256.2981
2036-01-05 | 13 | 11234.9241
2036-01-05 | 14 | 11220.3742
2036-01-05 | 15 | 11200.1951
2036-01-05 | 16 | 11281.1827
2036-01-05 | 17 | 11529.2649
2036-01-05 | 18 | 11745.0716
2036-01-05 | 19 | 11694.9114
2036-01-05 | 20 | 11633.1495
2036-01-05 | 21 | 11505.3402
2036-01-05 | 22 | 11287.7575
2036-01-05 | 23 | 10996.4786
2036-01-05 | 24 | 10702.6178
2036-01-06 | 1 | 10478.7425
2036-01-06 | 2 | 10321.4002
2036-01-06 | 3 | 10225.9313
2036-01-06 | 4 | 10191.4097
2036-01-06 | 5 | 10234.1948
2036-01-06 | 6 | 10252.4176
2036-01-06 | 7 | 10432.8095
2036-01-06 | 8 | 10725.9999
2036-01-06 | 9 | 10848.4139
2036-01-06 | 10 | 10952.3798
2036-01-06 | 11 | 10957.5587
2036-01-06 | 12 | 11024.4801
2036-01-06 | 13 | 10393.9236
2036-01-06 | 14 | 11003.0357
2036-01-06 | 15 | 10774.0886
2036-01-06 | 16 | 11158.8999
2036-01-06 | 17 | 11418.7839
2036-01-06 | 18 | 11639.2212
2036-01-06 | 19 | 11624.4924
2036-01-06 | 20 | 11584.7259
2036-01-06 | 21 | 11430.7443
2036-01-06 | 22 | 11160.3177
2036-01-06 | 23 | 10826.0117
2036-01-06 | 24 | 10516.1904
2036-01-07 | 1 | 10368.0421
2036-01-07 | 2 | 10250.8227
2036-01-07 | 3 | 10188.5566
2036-01-07 | 4 | 10189.3055
2036-01-07 | 5 | 10329.1896
2036-01-07 | 6 | 10614.6085
2036-01-07 | 7 | 11026.556
2036-01-07 | 8 | 11425.7975
2036-01-07 | 9 | 11418.515
2036-01-07 | 10 | 11410.973
2036-01-07 | 11 | 11419.9464
2036-01-07 | 12 | 11364.6233
2036-01-07 | 13 | 11446.1371
2036-01-07 | 14 | 11452.2514
2036-01-07 | 15 | 11500.8828
2036-01-07 | 16 | 11543.5536
2036-01-07 | 17 | 11734.3596
2036-01-07 | 18 | 11889.4817
2036-01-07 | 19 | 11830.6467
2036-01-07 | 20 | 11754.3481
2036-01-07 | 21 | 11572.5046
2036-01-07 | 22 | 11230.151
2036-01-07 | 23 | 10851.1983
2036-01-07 | 24 | 10538.2137
2036-01-08 | 1 | 10320.1219
2036-01-08 | 2 | 10219.8864
2036-01-08 | 3 | 10161.7779
2036-01-08 | 4 | 10184.7036
2036-01-08 | 5 | 10348.8452
2036-01-08 | 6 | 10666.4481
2036-01-08 | 7 | 11153.0509
2036-01-08 | 8 | 11525.5389
2036-01-08 | 9 | 11526.6687
2036-01-08 | 10 | 11529.0233
2036-01-08 | 11 | 11259.4012
2036-01-08 | 12 | 11403.8022
2036-01-08 | 13 | 11612.9747
2036-01-08 | 14 | 11581.1292
2036-01-08 | 15 | 11624.918
2036-01-08 | 16 | 11683.6234
2036-01-08 | 17 | 11833.5418
2036-01-08 | 18 | 11984.2634
2036-01-08 | 19 | 11923.503
2036-01-08 | 20 | 11846.9702
2036-01-08 | 21 | 11681.2259
2036-01-08 | 22 | 11389.4278
2036-01-08 | 23 | 11032.0603
2036-01-08 | 24 | 10689.1096
2036-01-09 | 1 | 10451.5474
2036-01-09 | 2 | 10330.1564
2036-01-09 | 3 | 10268.5421
2036-01-09 | 4 | 10273.7978
2036-01-09 | 5 | 10437.1024
2036-01-09 | 6 | 10722.3771
2036-01-09 | 7 | 11211.5159
2036-01-09 | 8 | 11594.3459
2036-01-09 | 9 | 11603.2657
2036-01-09 | 10 | 11669.4469
2036-01-09 | 11 | 11697.4835
2036-01-09 | 12 | 11692.8176
2036-01-09 | 13 | 11554.508
2036-01-09 | 14 | 11644.8449
2036-01-09 | 15 | 11589.1347
2036-01-09 | 16 | 11720.8219
2036-01-09 | 17 | 11971.049
2036-01-09 | 18 | 12252.7987
2036-01-09 | 19 | 12193.1187
2036-01-09 | 20 | 12099.7882
2036-01-09 | 21 | 11996.6876
2036-01-09 | 22 | 11713.1195
2036-01-09 | 23 | 11335.3887
2036-01-09 | 24 | 10945.0805
2036-01-10 | 1 | 10757.1494
2036-01-10 | 2 | 10637.2131
2036-01-10 | 3 | 10590.5609
2036-01-10 | 4 | 10583.2283
2036-01-10 | 5 | 10720.2402
2036-01-10 | 6 | 10984.2755
2036-01-10 | 7 | 11466.7557
2036-01-10 | 8 | 11872.6462
2036-01-10 | 9 | 11879.794
2036-01-10 | 10 | 11870.9296
2036-01-10 | 11 | 11750.823
2036-01-10 | 12 | 11769.2671
2036-01-10 | 13 | 11306.2154
2036-01-10 | 14 | 11298.9934
2036-01-10 | 15 | 11873.393
2036-01-10 | 16 | 11829.5347
2036-01-10 | 17 | 12046.4764
2036-01-10 | 18 | 12416.4914
2036-01-10 | 19 | 12347.524
2036-01-10 | 20 | 12255.4339
2036-01-10 | 21 | 12114.0952
2036-01-10 | 22 | 11883.3453
2036-01-10 | 23 | 11550.1134
2036-01-10 | 24 | 11216.3479
2036-01-11 | 1 | 10966.1962
2036-01-11 | 2 | 10828.3448
2036-01-11 | 3 | 10747.7992
2036-01-11 | 4 | 10726.628
2036-01-11 | 5 | 10827.7019
2036-01-11 | 6 | 11012.4064
2036-01-11 | 7 | 11428.2833
2036-01-11 | 8 | 11861.968
2036-01-11 | 9 | 11924.9112
2036-01-11 | 10 | 11603.3108
2036-01-11 | 11 | 11401.9593
2036-01-11 | 12 | 11354.4171
2036-01-11 | 13 | 11339.1092
2036-01-11 | 14 | 11329.9247
2036-01-11 | 15 | 11314.6428
2036-01-11 | 16 | 11546.886
2036-01-11 | 17 | 12162.5932
2036-01-11 | 18 | 12479.3365
2036-01-11 | 19 | 12424.1664
2036-01-11 | 20 | 12319.8653
2036-01-11 | 21 | 12202.5879
2036-01-11 | 22 | 11998.6853
2036-01-11 | 23 | 11676.2542
2036-01-11 | 24 | 11348.3891
2036-01-12 | 1 | 11089.5571
2036-01-12 | 2 | 10951.5184
2036-01-12 | 3 | 10859.398
2036-01-12 | 4 | 10819.655
2036-01-12 | 5 | 10848.0886
2036-01-12 | 6 | 10818.9081
2036-01-12 | 7 | 10993.0646
2036-01-12 | 8 | 11332.6136
2036-01-12 | 9 | 11510.9802
2036-01-12 | 10 | 11567.0402
2036-01-12 | 11 | 11355.371
2036-01-12 | 12 | 11599.3289
2036-01-12 | 13 | 11548.6289
2036-01-12 | 14 | 10928.8737
2036-01-12 | 15 | 10927.7562
2036-01-12 | 16 | 11572.7191
2036-01-12 | 17 | 11744.1141
2036-01-12 | 18 | 12207.8383
2036-01-12 | 19 | 12171.3436
2036-01-12 | 20 | 12065.5666
2036-01-12 | 21 | 11983.776
2036-01-12 | 22 | 11846.0069
2036-01-12 | 23 | 11642.5946
2036-01-12 | 24 | 11349.0489
2036-01-13 | 1 | 11118.0046
2036-01-13 | 2 | 10906.3171
2036-01-13 | 3 | 10799.0231
2036-01-13 | 4 | 10738.7764
2036-01-13 | 5 | 10709.7886
2036-01-13 | 6 | 10629.8417
2036-01-13 | 7 | 10744.3349
2036-01-13 | 8 | 11096.6816
2036-01-13 | 9 | 11260.1684
2036-01-13 | 10 | 11302.47
2036-01-13 | 11 | 10996.0357
2036-01-13 | 12 | 10922.9756
2036-01-13 | 13 | 11487.5015
2036-01-13 | 14 | 10880.5475
2036-01-13 | 15 | 10948.2207
2036-01-13 | 16 | 11595.2706
2036-01-13 | 17 | 11797.0252
2036-01-13 | 18 | 12285.4139
2036-01-13 | 19 | 12250.1087
2036-01-13 | 20 | 12174.8507
2036-01-13 | 21 | 12081.5262
2036-01-13 | 22 | 11909.7563
2036-01-13 | 23 | 11592.4303
2036-01-13 | 24 | 11267.105
2036-01-14 | 1 | 11070.9026
2036-01-14 | 2 | 10929.6797
2036-01-14 | 3 | 10847.7327
2036-01-14 | 4 | 10833.255
2036-01-14 | 5 | 10919.687
2036-01-14 | 6 | 11079.0557
2036-01-14 | 7 | 11472.5086
2036-01-14 | 8 | 11920.8271
2036-01-14 | 9 | 11997.8125
2036-01-14 | 10 | 12014.067
2036-01-14 | 11 | 12060.8374
2036-01-14 | 12 | 12066.938
2036-01-14 | 13 | 11977.4964
2036-01-14 | 14 | 12061.3138
2036-01-14 | 15 | 12042.3111
2036-01-14 | 16 | 12096.1713
2036-01-14 | 17 | 12299.3131
2036-01-14 | 18 | 12638.2182
2036-01-14 | 19 | 12575.1997
2036-01-14 | 20 | 12530.5842
2036-01-14 | 21 | 12402.9894
2036-01-14 | 22 | 12138.2995
2036-01-14 | 23 | 11766.7867
2036-01-14 | 24 | 11414.2294
2036-01-15 | 1 | 11181.4323
2036-01-15 | 2 | 11040.0428
2036-01-15 | 3 | 10955.5939
2036-01-15 | 4 | 10935.7554
2036-01-15 | 5 | 11019.4692
2036-01-15 | 6 | 11168.3295
2036-01-15 | 7 | 11543.2638
2036-01-15 | 8 | 11937.0429
2036-01-15 | 9 | 12029.2904
2036-01-15 | 10 | 12057.2652
2036-01-15 | 11 | 12076.9686
2036-01-15 | 12 | 11928.1966
2036-01-15 | 13 | 11444.4824
2036-01-15 | 14 | 11441.4948
2036-01-15 | 15 | 11452.5807
2036-01-15 | 16 | 12090.6576
2036-01-15 | 17 | 12318.9499
2036-01-15 | 18 | 12666.2027
2036-01-15 | 19 | 12582.925
2036-01-15 | 20 | 12494.6918
2036-01-15 | 21 | 12398.988
2036-01-15 | 22 | 12197.7055
2036-01-15 | 23 | 11839.7467
2036-01-15 | 24 | 11471.1664
2036-01-16 | 1 | 11224.1326
2036-01-16 | 2 | 11083.8734
2036-01-16 | 3 | 10991.575
2036-01-16 | 4 | 10954.1552
2036-01-16 | 5 | 11012.1259
2036-01-16 | 6 | 11126.219
2036-01-16 | 7 | 11476.5367
2036-01-16 | 8 | 11895.9887
2036-01-16 | 9 | 11992.437
2036-01-16 | 10 | 12008.7727
2036-01-16 | 11 | 12029.0926
2036-01-16 | 12 | 11678.9448
2036-01-16 | 13 | 11919.3132
2036-01-16 | 14 | 12045.9687
2036-01-16 | 15 | 12022.6923
2036-01-16 | 16 | 12082.8457
2036-01-16 | 17 | 12274.2191
2036-01-16 | 18 | 12613.6553
2036-01-16 | 19 | 12541.3828
2036-01-16 | 20 | 12446.9134
2036-01-16 | 21 | 12335.3576
2036-01-16 | 22 | 12133.6875
2036-01-16 | 23 | 11785.133
2036-01-16 | 24 | 11417.036
2036-01-17 | 1 | 11174.0984
2036-01-17 | 2 | 10993.9614
2036-01-17 | 3 | 10885.6466
2036-01-17 | 4 | 10891.9428
2036-01-17 | 5 | 10888.2047
2036-01-17 | 6 | 10970.7001
2036-01-17 | 7 | 11356.7857
2036-01-17 | 8 | 11861.3607
2036-01-17 | 9 | 11993.7904
2036-01-17 | 10 | 12008.2428
2036-01-17 | 11 | 11994.7887
2036-01-17 | 12 | 12089.8971
2036-01-17 | 13 | 12112.2156
2036-01-17 | 14 | 11460.5559
2036-01-17 | 15 | 11469.5784
2036-01-17 | 16 | 12063.5796
2036-01-17 | 17 | 12282.3325
2036-01-17 | 18 | 12582.785
2036-01-17 | 19 | 12509.1271
2036-01-17 | 20 | 12403.0594
2036-01-17 | 21 | 12356.4505
2036-01-17 | 22 | 12173.7729
2036-01-17 | 23 | 11859.2727
2036-01-17 | 24 | 11505.0702
2036-01-18 | 1 | 11232.4123
2036-01-18 | 2 | 11086.1167
2036-01-18 | 3 | 10995.4153
2036-01-18 | 4 | 10972.739
2036-01-18 | 5 | 11058.0055
2036-01-18 | 6 | 11228.912
2036-01-18 | 7 | 11604.1251
2036-01-18 | 8 | 11976.1651
2036-01-18 | 9 | 12078.0768
2036-01-18 | 10 | 11732.2044
2036-01-18 | 11 | 11580.1161
2036-01-18 | 12 | 11513.2566
2036-01-18 | 13 | 11427.5082
2036-01-18 | 14 | 11455.876
2036-01-18 | 15 | 11411.428
2036-01-18 | 16 | 12053.4359
2036-01-18 | 17 | 12218.3244
2036-01-18 | 18 | 12510.1155
2036-01-18 | 19 | 12496.0221
2036-01-18 | 20 | 12392.7656
2036-01-18 | 21 | 12286.2219
2036-01-18 | 22 | 12021.3757
2036-01-18 | 23 | 11770.2117
2036-01-18 | 24 | 11360.1604
2036-01-19 | 1 | 11087.5438
2036-01-19 | 2 | 10926.1673
2036-01-19 | 3 | 10791.1859
2036-01-19 | 4 | 10703.4733
2036-01-19 | 5 | 10648.094
2036-01-19 | 6 | 10527.8216
2036-01-19 | 7 | 10706.9207
2036-01-19 | 8 | 11132.8874
2036-01-19 | 9 | 11334.6242
2036-01-19 | 10 | 11387.6539
2036-01-19 | 11 | 11456.6378
2036-01-19 | 12 | 10840.9828
2036-01-19 | 13 | 10813.5446
2036-01-19 | 14 | 10768.4846
2036-01-19 | 15 | 10985.7532
2036-01-19 | 16 | 11392.646
2036-01-19 | 17 | 11661.8033
2036-01-19 | 18 | 12047.8515
2036-01-19 | 19 | 12064.758
2036-01-19 | 20 | 11978.0698
2036-01-19 | 21 | 11862.6637
2036-01-19 | 22 | 11719.1475
2036-01-19 | 23 | 11438.0371
2036-01-19 | 24 | 11125.0096
2036-01-20 | 1 | 10883.7831
2036-01-20 | 2 | 10697.0044
2036-01-20 | 3 | 10582.0529
2036-01-20 | 4 | 10521.6347
2036-01-20 | 5 | 10512.9032
2036-01-20 | 6 | 10458.3706
2036-01-20 | 7 | 10627.2681
2036-01-20 | 8 | 10965.2356
2036-01-20 | 9 | 11133.2929
2036-01-20 | 10 | 11212.1719
2036-01-20 | 11 | 11181.3154
2036-01-20 | 12 | 11096.0112
2036-01-20 | 13 | 11339.6746
2036-01-20 | 14 | 11330.181
2036-01-20 | 15 | 11340.4845
2036-01-20 | 16 | 11432.3383
2036-01-20 | 17 | 11702.9147
2036-01-20 | 18 | 12189.2126
2036-01-20 | 19 | 12187.176
2036-01-20 | 20 | 12079.5458
2036-01-20 | 21 | 11942.1523
2036-01-20 | 22 | 11728.5786
2036-01-20 | 23 | 11338.6876
2036-01-20 | 24 | 11021.411
2036-01-21 | 1 | 10850.2068
2036-01-21 | 2 | 10722.8017
2036-01-21 | 3 | 10650.9726
2036-01-21 | 4 | 10616.5717
2036-01-21 | 5 | 10710.5882
2036-01-21 | 6 | 10897.3119
2036-01-21 | 7 | 11298.5589
2036-01-21 | 8 | 11789.554
2036-01-21 | 9 | 11811.6876
2036-01-21 | 10 | 11660.4614
2036-01-21 | 11 | 11571.1422
2036-01-21 | 12 | 11609.3453
2036-01-21 | 13 | 11673.4925
2036-01-21 | 14 | 11666.5128
2036-01-21 | 15 | 11684.3813
2036-01-21 | 16 | 11730.0147
2036-01-21 | 17 | 11852.8744
2036-01-21 | 18 | 12077.0074
2036-01-21 | 19 | 12044.5078
2036-01-21 | 20 | 11988.681
2036-01-21 | 21 | 11824.4187
2036-01-21 | 22 | 11526.7947
2036-01-21 | 23 | 11140.9917
2036-01-21 | 24 | 10812.4335
2036-01-22 | 1 | 10563.4853
2036-01-22 | 2 | 10426.8782
2036-01-22 | 3 | 10350.1744
2036-01-22 | 4 | 10348.8469
2036-01-22 | 5 | 10464.7446
2036-01-22 | 6 | 10719.5237
2036-01-22 | 7 | 11195.9711
2036-01-22 | 8 | 11587.3075
2036-01-22 | 9 | 11637.5996
2036-01-22 | 10 | 11266.4003
2036-01-22 | 11 | 11074.0401
2036-01-22 | 12 | 10969.6811
2036-01-22 | 13 | 10969.2696
2036-01-22 | 14 | 11336.4217
2036-01-22 | 15 | 11257.9644
2036-01-22 | 16 | 11568.4953
2036-01-22 | 17 | 11780.4702
2036-01-22 | 18 | 12044.4142
2036-01-22 | 19 | 11977.9052
2036-01-22 | 20 | 11904.5769
2036-01-22 | 21 | 11728.0584
2036-01-22 | 22 | 11408.4812
2036-01-22 | 23 | 11028.481
2036-01-22 | 24 | 10723.7907
2036-01-23 | 1 | 10492.3343
2036-01-23 | 2 | 10374.7257
2036-01-23 | 3 | 10305.2393
2036-01-23 | 4 | 10298.8753
2036-01-23 | 5 | 10440.7514
2036-01-23 | 6 | 10705.6492
2036-01-23 | 7 | 11170.4615
2036-01-23 | 8 | 11558.8329
2036-01-23 | 9 | 11614.278
2036-01-23 | 10 | 11223.0597
2036-01-23 | 11 | 11014.8597
2036-01-23 | 12 | 11095.4863
2036-01-23 | 13 | 11514.2414
2036-01-23 | 14 | 11572.026
2036-01-23 | 15 | 10874.8847
2036-01-23 | 16 | 11115.514
2036-01-23 | 17 | 11493.5018
2036-01-23 | 18 | 11940.884
2036-01-23 | 19 | 11888.8903
2036-01-23 | 20 | 11825.9292
2036-01-23 | 21 | 11641.1601
2036-01-23 | 22 | 11318.867
2036-01-23 | 23 | 10920.2097
2036-01-23 | 24 | 10586.8502
2036-01-24 | 1 | 10392.8812
2036-01-24 | 2 | 10286.7725
2036-01-24 | 3 | 10207.8808
2036-01-24 | 4 | 10186.4343
2036-01-24 | 5 | 10262.6727
2036-01-24 | 6 | 10529.2821
2036-01-24 | 7 | 11034.8795
2036-01-24 | 8 | 11434.1572
2036-01-24 | 9 | 11450.5286
2036-01-24 | 10 | 11452.6584
2036-01-24 | 11 | 11453.2358
2036-01-24 | 12 | 11421.684
2036-01-24 | 13 | 11414.9512
2036-01-24 | 14 | 11408.1357
2036-01-24 | 15 | 11387.9339
2036-01-24 | 16 | 11460.1438
2036-01-24 | 17 | 11598.5994
2036-01-24 | 18 | 11829.7237
2036-01-24 | 19 | 11760.3381
2036-01-24 | 20 | 11678.3031
2036-01-24 | 21 | 11554.5989
2036-01-24 | 22 | 11285.7769
2036-01-24 | 23 | 10905.3015
2036-01-24 | 24 | 10618.5522
2036-01-25 | 1 | 10407.3237
2036-01-25 | 2 | 10294.399
2036-01-25 | 3 | 10252.9058
2036-01-25 | 4 | 10237.6501
2036-01-25 | 5 | 10405.4161
2036-01-25 | 6 | 10697.2259
2036-01-25 | 7 | 11171.2924
2036-01-25 | 8 | 11538.2314
2036-01-25 | 9 | 11613.8663
2036-01-25 | 10 | 11534.137
2036-01-25 | 11 | 11053.1838
2036-01-25 | 12 | 10876.3137
2036-01-25 | 13 | 10834.7652
2036-01-25 | 14 | 10814.4295
2036-01-25 | 15 | 10796.8519
2036-01-25 | 16 | 10965.206
2036-01-25 | 17 | 11314.5338
2036-01-25 | 18 | 11743.3513
2036-01-25 | 19 | 11734.6359
2036-01-25 | 20 | 11691.7051
2036-01-25 | 21 | 11543.3429
2036-01-25 | 22 | 11266.967
2036-01-25 | 23 | 10939.2058
2036-01-25 | 24 | 10635.0991
2036-01-26 | 1 | 10401.5343
2036-01-26 | 2 | 10271.2244
2036-01-26 | 3 | 10176.7033
2036-01-26 | 4 | 10143.8409
2036-01-26 | 5 | 10203.719
2036-01-26 | 6 | 10295.3932
2036-01-26 | 7 | 10547.8432
2036-01-26 | 8 | 10824.9171
2036-01-26 | 9 | 11002.2906
2036-01-26 | 10 | 11002.5304
2036-01-26 | 11 | 10711.4967
2036-01-26 | 12 | 10559.5389
2036-01-26 | 13 | 10440.9137
2036-01-26 | 14 | 10671.3697
2036-01-26 | 15 | 10613.0775
2036-01-26 | 16 | 10837.644
2036-01-26 | 17 | 11031.5314
2036-01-26 | 18 | 11488.1772
2036-01-26 | 19 | 11540.1567
2036-01-26 | 20 | 11436.2256
2036-01-26 | 21 | 11270.0761
2036-01-26 | 22 | 11062.1373
2036-01-26 | 23 | 10789.0461
2036-01-26 | 24 | 10519.724
2036-01-27 | 1 | 10319.6205
2036-01-27 | 2 | 10165.7727
2036-01-27 | 3 | 10082.9029
2036-01-27 | 4 | 10053.6998
2036-01-27 | 5 | 10085.89
2036-01-27 | 6 | 10138.8455
2036-01-27 | 7 | 10280.9825
2036-01-27 | 8 | 10614.5178
2036-01-27 | 9 | 10694.5051
2036-01-27 | 10 | 10578.2354
2036-01-27 | 11 | 10388.9619
2036-01-27 | 12 | 10361.7531
2036-01-27 | 13 | 10367.3727
2036-01-27 | 14 | 10472.8225
2036-01-27 | 15 | 10631.7203
2036-01-27 | 16 | 10866.1704
2036-01-27 | 17 | 10983.7633
2036-01-27 | 18 | 11361.2941
2036-01-27 | 19 | 11342.9309
2036-01-27 | 20 | 11287.0004
2036-01-27 | 21 | 11125.9608
2036-01-27 | 22 | 10865.0989
2036-01-27 | 23 | 10527.679
2036-01-27 | 24 | 10243.606
2036-01-28 | 1 | 10116.9615
2036-01-28 | 2 | 10050.3451
2036-01-28 | 3 | 9999.939
2036-01-28 | 4 | 10006.7838
2036-01-28 | 5 | 10185.4563
2036-01-28 | 6 | 10454.6823
2036-01-28 | 7 | 10933.0261
2036-01-28 | 8 | 11297.1149
2036-01-28 | 9 | 11373.1456
2036-01-28 | 10 | 11269.9541
2036-01-28 | 11 | 11279.1381
2036-01-28 | 12 | 11246.6359
2036-01-28 | 13 | 11132.27
2036-01-28 | 14 | 11183.8166
2036-01-28 | 15 | 11266.0586
2036-01-28 | 16 | 11325.8498
2036-01-28 | 17 | 11411.2242
2036-01-28 | 18 | 11545.4498
2036-01-28 | 19 | 11537.6165
2036-01-28 | 20 | 11528.1425
2036-01-28 | 21 | 11315.3426
2036-01-28 | 22 | 11006.4289
2036-01-28 | 23 | 10641.1766
2036-01-28 | 24 | 10341.1776
2036-01-29 | 1 | 10134.305
2036-01-29 | 2 | 10034.3069
2036-01-29 | 3 | 9986.5942
2036-01-29 | 4 | 10003.6125
2036-01-29 | 5 | 10259.8561
2036-01-29 | 6 | 10603.4569
2036-01-29 | 7 | 11058.5695
2036-01-29 | 8 | 11461.5186
2036-01-29 | 9 | 11548.1011
2036-01-29 | 10 | 11370.1327
2036-01-29 | 11 | 11280.3751
2036-01-29 | 12 | 11620.2955
2036-01-29 | 13 | 11626.1742
2036-01-29 | 14 | 11554.3066
2036-01-29 | 15 | 11617.1789
2036-01-29 | 16 | 11570.0298
2036-01-29 | 17 | 11893.5461
2036-01-29 | 18 | 12075.9597
2036-01-29 | 19 | 12060.4656
2036-01-29 | 20 | 11984.8475
2036-01-29 | 21 | 11818.435
2036-01-29 | 22 | 11538.1955
2036-01-29 | 23 | 11162.3434
2036-01-29 | 24 | 10875.7971
2036-01-30 | 1 | 10657.5221
2036-01-30 | 2 | 10549.9691
2036-01-30 | 3 | 10503.2247
2036-01-30 | 4 | 10513.1527
2036-01-30 | 5 | 10674.482
2036-01-30 | 6 | 10980.726
2036-01-30 | 7 | 11454.7089
2036-01-30 | 8 | 11825.6249
2036-01-30 | 9 | 11946.4975
2036-01-30 | 10 | 11897.3443
2036-01-30 | 11 | 11968.5273
2036-01-30 | 12 | 11394.4494
2036-01-30 | 13 | 11390.4584
2036-01-30 | 14 | 11396.8344
2036-01-30 | 15 | 11388.5552
2036-01-30 | 16 | 11511.354
2036-01-30 | 17 | 11914.5376
2036-01-30 | 18 | 12570.648
2036-01-30 | 19 | 12566.2694
2036-01-30 | 20 | 12477.7604
2036-01-30 | 21 | 12293.242
2036-01-30 | 22 | 12059.1723
2036-01-30 | 23 | 11697.1189
2036-01-30 | 24 | 11342.4021
2036-01-31 | 1 | 11131.1709
2036-01-31 | 2 | 11008.6189
2036-01-31 | 3 | 10931.5792
2036-01-31 | 4 | 10923.4769
2036-01-31 | 5 | 11016.3895
2036-01-31 | 6 | 11230.2413
2036-01-31 | 7 | 11609.3076
2036-01-31 | 8 | 12030.3068
2036-01-31 | 9 | 12260.1422
2036-01-31 | 10 | 11891.2245
2036-01-31 | 11 | 11610.8479
2036-01-31 | 12 | 11575.6535
2036-01-31 | 13 | 11548.9753
2036-01-31 | 14 | 11523.0999
2036-01-31 | 15 | 11477.3673
2036-01-31 | 16 | 11566.8917
2036-01-31 | 17 | 11897.5494
2036-01-31 | 18 | 12633.5316
2036-01-31 | 19 | 12649.2596
2036-01-31 | 20 | 12577.7501
2036-01-31 | 21 | 12509.7582
2036-01-31 | 22 | 12364.9574
2036-01-31 | 23 | 12021.3
2036-01-31 | 24 | 11660.9195
2036-02-01 | 1 | 11450.7836
2036-02-01 | 2 | 11315.3821
2036-02-01 | 3 | 11228.9305
2036-02-01 | 4 | 11207.5747
2036-02-01 | 5 | 11285.0417
2036-02-01 | 6 | 11467.0295
2036-02-01 | 7 | 11770.1513
2036-02-01 | 8 | 12236.2139
2036-02-01 | 9 | 12428.7799
2036-02-01 | 10 | 12179.2174
2036-02-01 | 11 | 11685.2894
2036-02-01 | 12 | 11622.8184
2036-02-01 | 13 | 11598.9021
2036-02-01 | 14 | 11489.0533
2036-02-01 | 15 | 11443.4855
2036-02-01 | 16 | 11555.4241
2036-02-01 | 17 | 11914.5546
2036-02-01 | 18 | 12540.8771
2036-02-01 | 19 | 12619.5714
2036-02-01 | 20 | 12495.3241
2036-02-01 | 21 | 12450.2166
2036-02-01 | 22 | 12303.8585
2036-02-01 | 23 | 12017.0514
2036-02-01 | 24 | 11665.5173
2036-02-02 | 1 | 11358.6877
2036-02-02 | 2 | 11190.7714
2036-02-02 | 3 | 11075.5435
2036-02-02 | 4 | 10991.4722
2036-02-02 | 5 | 10955.7965
2036-02-02 | 6 | 10814.1706
2036-02-02 | 7 | 10958.6563
2036-02-02 | 8 | 11377.7531
2036-02-02 | 9 | 11642.632
2036-02-02 | 10 | 11620.2234
2036-02-02 | 11 | 11601.7833
2036-02-02 | 12 | 10946.2073
2036-02-02 | 13 | 11411.3256
2036-02-02 | 14 | 11276.3828
2036-02-02 | 15 | 10661.5718
2036-02-02 | 16 | 10821.5892
2036-02-02 | 17 | 11192.2252
2036-02-02 | 18 | 11796.8688
2036-02-02 | 19 | 11882.3637
2036-02-02 | 20 | 11831.4194
2036-02-02 | 21 | 11746.1928
2036-02-02 | 22 | 11540.0364
2036-02-02 | 23 | 11242.8996
2036-02-02 | 24 | 10962.0377
2036-02-03 | 1 | 10702.5565
2036-02-03 | 2 | 10524.1384
2036-02-03 | 3 | 10394.7014
2036-02-03 | 4 | 10310.6157
2036-02-03 | 5 | 10273.8548
2036-02-03 | 6 | 10175.8916
2036-02-03 | 7 | 10316.4285
2036-02-03 | 8 | 10677.4414
2036-02-03 | 9 | 10901.0219
2036-02-03 | 10 | 10838.3394
2036-02-03 | 11 | 10870.1415
2036-02-03 | 12 | 10899.7594
2036-02-03 | 13 | 10829.6193
2036-02-03 | 14 | 10807.3114
2036-02-03 | 15 | 10772.5366
2036-02-03 | 16 | 10848.5631
2036-02-03 | 17 | 11033.2579
2036-02-03 | 18 | 11326.0417
2036-02-03 | 19 | 11421.847
2036-02-03 | 20 | 11400.8615
2036-02-03 | 21 | 11257.3312
2036-02-03 | 22 | 11022.3328
2036-02-03 | 23 | 10652.4598
2036-02-03 | 24 | 10365.0553
2036-02-04 | 1 | 10216.117
2036-02-04 | 2 | 10096.9251
2036-02-04 | 3 | 10006.7298
2036-02-04 | 4 | 10001.3482
2036-02-04 | 5 | 10127.9374
2036-02-04 | 6 | 10400.2697
2036-02-04 | 7 | 10867.5593
2036-02-04 | 8 | 11245.5532
2036-02-04 | 9 | 11358.5004
2036-02-04 | 10 | 11203.5463
2036-02-04 | 11 | 10624.8344
2036-02-04 | 12 | 10577.6092
2036-02-04 | 13 | 10547.4156
2036-02-04 | 14 | 10535.814
2036-02-04 | 15 | 11147.232
2036-02-04 | 16 | 11224.9971
2036-02-04 | 17 | 11300.0028
2036-02-04 | 18 | 11433.932
2036-02-04 | 19 | 11460.2715
2036-02-04 | 20 | 11404.122
2036-02-04 | 21 | 11259.3181
2036-02-04 | 22 | 10941.7762
2036-02-04 | 23 | 10572.58
2036-02-04 | 24 | 10284.2275
2036-02-05 | 1 | 10062.6344
2036-02-05 | 2 | 9952.5116
2036-02-05 | 3 | 9932.1237
2036-02-05 | 4 | 9967.0588
2036-02-05 | 5 | 10071.3508
2036-02-05 | 6 | 10395.797
2036-02-05 | 7 | 10854.4676
2036-02-05 | 8 | 11194.4202
2036-02-05 | 9 | 11317.546
2036-02-05 | 10 | 11157.6305
2036-02-05 | 11 | 10954.7565
2036-02-05 | 12 | 10913.0396
2036-02-05 | 13 | 10898.3042
2036-02-05 | 14 | 11131.2106
2036-02-05 | 15 | 11193.5929
2036-02-05 | 16 | 11224.5963
2036-02-05 | 17 | 11316.5826
2036-02-05 | 18 | 11459.9431
2036-02-05 | 19 | 11509.0384
2036-02-05 | 20 | 11411.6905
2036-02-05 | 21 | 11249.723
2036-02-05 | 22 | 10938.2341
2036-02-05 | 23 | 10628.444
2036-02-05 | 24 | 10287.3813
2036-02-06 | 1 | 10138.3051
2036-02-06 | 2 | 10040.2497
2036-02-06 | 3 | 9988.2821
2036-02-06 | 4 | 9994.6015
2036-02-06 | 5 | 10125.0163
2036-02-06 | 6 | 10451.8085
2036-02-06 | 7 | 10940.8645
2036-02-06 | 8 | 11291.539
2036-02-06 | 9 | 11416.0951
2036-02-06 | 10 | 11302.2255
2036-02-06 | 11 | 11323.6096
2036-02-06 | 12 | 11087.9692
2036-02-06 | 13 | 10928.8394
2036-02-06 | 14 | 11376.2556
2036-02-06 | 15 | 11330.4909
2036-02-06 | 16 | 11405.5932
2036-02-06 | 17 | 11677.5096
2036-02-06 | 18 | 11883.1414
2036-02-06 | 19 | 11919.5496
2036-02-06 | 20 | 11830.7788
2036-02-06 | 21 | 11666.3035
2036-02-06 | 22 | 11372.2407
2036-02-06 | 23 | 11021.791
2036-02-06 | 24 | 10746.4459
2036-02-07 | 1 | 10586.3163
2036-02-07 | 2 | 10486.9743
2036-02-07 | 3 | 10432.9953
2036-02-07 | 4 | 10431.3808
2036-02-07 | 5 | 10610.7038
2036-02-07 | 6 | 10893.3902
2036-02-07 | 7 | 11378.278
2036-02-07 | 8 | 11723.9986
2036-02-07 | 9 | 11911.8582
2036-02-07 | 10 | 11812.0881
2036-02-07 | 11 | 11717.8677
2036-02-07 | 12 | 11196.6114
2036-02-07 | 13 | 11721.7203
2036-02-07 | 14 | 11764.1294
2036-02-07 | 15 | 11703.9756
2036-02-07 | 16 | 11766.392
2036-02-07 | 17 | 11920.7123
2036-02-07 | 18 | 12164.5567
2036-02-07 | 19 | 12247.3251
2036-02-07 | 20 | 12175.6733
2036-02-07 | 21 | 12032.6862
2036-02-07 | 22 | 11804.1816
2036-02-07 | 23 | 11482.1758
2036-02-07 | 24 | 11145.968
2036-02-08 | 1 | 10911.8464
2036-02-08 | 2 | 10795.33
2036-02-08 | 3 | 10714.2777
2036-02-08 | 4 | 10699.8573
2036-02-08 | 5 | 10821.8585
2036-02-08 | 6 | 11049.9824
2036-02-08 | 7 | 11483.5207
2036-02-08 | 8 | 11884.4986
2036-02-08 | 9 | 11968.2276
2036-02-08 | 10 | 11550.6147
2036-02-08 | 11 | 11356.6427
2036-02-08 | 12 | 11350.7418
2036-02-08 | 13 | 11279.698
2036-02-08 | 14 | 11248.2924
2036-02-08 | 15 | 11237.9208
2036-02-08 | 16 | 11302.1542
2036-02-08 | 17 | 11656.016
2036-02-08 | 18 | 12260.2287
2036-02-08 | 19 | 12333.1526
2036-02-08 | 20 | 12256.6232
2036-02-08 | 21 | 12134.6211
2036-02-08 | 22 | 11925.2813
2036-02-08 | 23 | 11585.3601
2036-02-08 | 24 | 11256.5162
2036-02-09 | 1 | 11000.1925
2036-02-09 | 2 | 10857.3405
2036-02-09 | 3 | 10770.6266
2036-02-09 | 4 | 10760.5256
2036-02-09 | 5 | 10802.5395
2036-02-09 | 6 | 10825.4773
2036-02-09 | 7 | 10935.8787
2036-02-09 | 8 | 11282.1159
2036-02-09 | 9 | 11569.2056
2036-02-09 | 10 | 11445.3498
2036-02-09 | 11 | 11491.1526
2036-02-09 | 12 | 11472.0127
2036-02-09 | 13 | 10813.3437
2036-02-09 | 14 | 10743.4305
2036-02-09 | 15 | 11335.0587
2036-02-09 | 16 | 11368.3605
2036-02-09 | 17 | 11226.0705
2036-02-09 | 18 | 11948.6122
2036-02-09 | 19 | 12044.3367
2036-02-09 | 20 | 12003.2089
2036-02-09 | 21 | 11883.3608
2036-02-09 | 22 | 11760.6988
2036-02-09 | 23 | 11500.7018
2036-02-09 | 24 | 11199.4448
2036-02-10 | 1 | 10968.2296
2036-02-10 | 2 | 10799.8103
2036-02-10 | 3 | 10698.4398
2036-02-10 | 4 | 10606.658
2036-02-10 | 5 | 10579.3968
2036-02-10 | 6 | 10507.1698
2036-02-10 | 7 | 10637.7126
2036-02-10 | 8 | 10875.1938
2036-02-10 | 9 | 11112.7728
2036-02-10 | 10 | 11160.2957
2036-02-10 | 11 | 11149.7616
2036-02-10 | 12 | 11193.4861
2036-02-10 | 13 | 11149.8504
2036-02-10 | 14 | 10965.5751
2036-02-10 | 15 | 11112.6841
2036-02-10 | 16 | 11075.9279
2036-02-10 | 17 | 11380.9714
2036-02-10 | 18 | 11627.5673
2036-02-10 | 19 | 11744.1704
2036-02-10 | 20 | 11692.8668
2036-02-10 | 21 | 11569.0912
2036-02-10 | 22 | 11327.8311
2036-02-10 | 23 | 10971.333
2036-02-10 | 24 | 10658.2894
2036-02-11 | 1 | 10497.6741
2036-02-11 | 2 | 10347.1688
2036-02-11 | 3 | 10281.7987
2036-02-11 | 4 | 10271.388
2036-02-11 | 5 | 10435.6855
2036-02-11 | 6 | 10656.186
2036-02-11 | 7 | 11080.6641
2036-02-11 | 8 | 11368.6769
2036-02-11 | 9 | 11532.7682
2036-02-11 | 10 | 11455.3314
2036-02-11 | 11 | 11248.5501
2036-02-11 | 12 | 11420.9658
2036-02-11 | 13 | 11318.833
2036-02-11 | 14 | 11331.0709
2036-02-11 | 15 | 11359.6245
2036-02-11 | 16 | 11400.466
2036-02-11 | 17 | 11496.4312
2036-02-11 | 18 | 11587.0987
2036-02-11 | 19 | 11681.0688
2036-02-11 | 20 | 11623.5377
2036-02-11 | 21 | 11459.1364
2036-02-11 | 22 | 11151.6542
2036-02-11 | 23 | 10748.672
2036-02-11 | 24 | 10485.5415
2036-02-12 | 1 | 10313.7077
2036-02-12 | 2 | 10193.7223
2036-02-12 | 3 | 10143.6105
2036-02-12 | 4 | 10159.8218
2036-02-12 | 5 | 10309.8768
2036-02-12 | 6 | 10598.4336
2036-02-12 | 7 | 10998.2502
2036-02-12 | 8 | 11235.4825
2036-02-12 | 9 | 11290.7442
2036-02-12 | 10 | 11039.0757
2036-02-12 | 11 | 11379.4887
2036-02-12 | 12 | 10998.792
2036-02-12 | 13 | 11107.7928
2036-02-12 | 14 | 10805.0749
2036-02-12 | 15 | 11157.3369
2036-02-12 | 16 | 11431.7337
2036-02-12 | 17 | 11379.9998
2036-02-12 | 18 | 11554.9412
2036-02-12 | 19 | 11620.9344
2036-02-12 | 20 | 11550.3582
2036-02-12 | 21 | 11377.4394
2036-02-12 | 22 | 11102.1221
2036-02-12 | 23 | 10714.2616
2036-02-12 | 24 | 10450.8788
2036-02-13 | 1 | 10183.8785
2036-02-13 | 2 | 10071.7254
2036-02-13 | 3 | 10076.5142
2036-02-13 | 4 | 10048.9719
2036-02-13 | 5 | 10230.0568
2036-02-13 | 6 | 10494.3637
2036-02-13 | 7 | 10968.1554
2036-02-13 | 8 | 11125.0852
2036-02-13 | 9 | 11130.9843
2036-02-13 | 10 | 10969.5068
2036-02-13 | 11 | 10803.0068
2036-02-13 | 12 | 10762.1422
2036-02-13 | 13 | 10710.4129
2036-02-13 | 14 | 10676.1979
2036-02-13 | 15 | 10675.6126
2036-02-13 | 16 | 10862.277
2036-02-13 | 17 | 11135.8335
2036-02-13 | 18 | 11541.8742
2036-02-13 | 19 | 11628.9865
2036-02-13 | 20 | 11614.8121
2036-02-13 | 21 | 11436.6628
2036-02-13 | 22 | 11067.2977
2036-02-13 | 23 | 10709.4557
2036-02-13 | 24 | 10415.8831
2036-02-14 | 1 | 10304.0686
2036-02-14 | 2 | 10197.5054
2036-02-14 | 3 | 10124.3662
2036-02-14 | 4 | 10118.252
2036-02-14 | 5 | 10265.8931
2036-02-14 | 6 | 10561.2781
2036-02-14 | 7 | 11055.0113
2036-02-14 | 8 | 11218.3229
2036-02-14 | 9 | 11376.118
2036-02-14 | 10 | 11414.7058
2036-02-14 | 11 | 11060.5745
2036-02-14 | 12 | 11237.3316
2036-02-14 | 13 | 11003.9551
2036-02-14 | 14 | 11382.137
2036-02-14 | 15 | 11187.9645
2036-02-14 | 16 | 11262.9094
2036-02-14 | 17 | 11391.5301
2036-02-14 | 18 | 11495.4587
2036-02-14 | 19 | 11590.5621
2036-02-14 | 20 | 11532.2544
2036-02-14 | 21 | 11351.4041
2036-02-14 | 22 | 11120.2812
2036-02-14 | 23 | 10812.4595
2036-02-14 | 24 | 10510.8538
2036-02-15 | 1 | 10314.8599
2036-02-15 | 2 | 10217.8517
2036-02-15 | 3 | 10129.4192
2036-02-15 | 4 | 10190.6206
2036-02-15 | 5 | 10334.5755
2036-02-15 | 6 | 10618.0084
2036-02-15 | 7 | 11098.0185
2036-02-15 | 8 | 11273.5687
2036-02-15 | 9 | 11255.7619
2036-02-15 | 10 | 11062.8207
2036-02-15 | 11 | 10854.158
2036-02-15 | 12 | 10755.7283
2036-02-15 | 13 | 10709.6719
2036-02-15 | 14 | 10584.6909
2036-02-15 | 15 | 10711.3048
2036-02-15 | 16 | 10836.0772
2036-02-15 | 17 | 11056.4793
2036-02-15 | 18 | 11460.4781
2036-02-15 | 19 | 11696.3409
2036-02-15 | 20 | 11633.1806
2036-02-15 | 21 | 11462.3208
2036-02-15 | 22 | 11212.1248
2036-02-15 | 23 | 10861.5439
2036-02-15 | 24 | 10627.5664
2036-02-16 | 1 | 10390.9757
2036-02-16 | 2 | 10275.97
2036-02-16 | 3 | 10199.0628
2036-02-16 | 4 | 10152.2765
2036-02-16 | 5 | 10204.0567
2036-02-16 | 6 | 10293.6704
2036-02-16 | 7 | 10510.6366
2036-02-16 | 8 | 10638.3035
2036-02-16 | 9 | 10882.6769
2036-02-16 | 10 | 10908.2262
2036-02-16 | 11 | 11039.3509
2036-02-16 | 12 | 11048.491
2036-02-16 | 13 | 11098.2824
2036-02-16 | 14 | 10912.4106
2036-02-16 | 15 | 11123.9156
2036-02-16 | 16 | 11183.8447
2036-02-16 | 17 | 11372.2984
2036-02-16 | 18 | 11561.7396
2036-02-16 | 19 | 11769.1728
2036-02-16 | 20 | 11657.5922
2036-02-16 | 21 | 11525.9712
2036-02-16 | 22 | 11340.4302
2036-02-16 | 23 | 11098.9157
2036-02-16 | 24 | 10817.1141
2036-02-17 | 1 | 10596.518
2036-02-17 | 2 | 10480.9407
2036-02-17 | 3 | 10403.5136
2036-02-17 | 4 | 10375.7968
2036-02-17 | 5 | 10449.3712
2036-02-17 | 6 | 10519.4982
2036-02-17 | 7 | 10718.0919
2036-02-17 | 8 | 10809.5325
2036-02-17 | 9 | 10926.9149
2036-02-17 | 10 | 10991.841
2036-02-17 | 11 | 11089.4124
2036-02-17 | 12 | 10804.3842
2036-02-17 | 13 | 10814.4529
2036-02-17 | 14 | 10822.8882
2036-02-17 | 15 | 11066.4878
2036-02-17 | 16 | 11557.187
2036-02-17 | 17 | 11785.0118
2036-02-17 | 18 | 12135.968
2036-02-17 | 19 | 12276.7733
2036-02-17 | 20 | 12144.2086
2036-02-17 | 21 | 12032.7146
2036-02-17 | 22 | 11853.6932
2036-02-17 | 23 | 11509.5205
2036-02-17 | 24 | 11208.0761
2036-02-18 | 1 | 11105.628
2036-02-18 | 2 | 10893.2959
2036-02-18 | 3 | 10859.5214
2036-02-18 | 4 | 10754.0977
2036-02-18 | 5 | 10778.0421
2036-02-18 | 6 | 10737.8229
2036-02-18 | 7 | 10860.8717
2036-02-18 | 8 | 11007.8656
2036-02-18 | 9 | 11132.484
2036-02-18 | 10 | 10963.0547
2036-02-18 | 11 | 10893.3307
2036-02-18 | 12 | 10944.0057
2036-02-18 | 13 | 10933.1144
2036-02-18 | 14 | 10916.1223
2036-02-18 | 15 | 10966.2414
2036-02-18 | 16 | 11066.393
2036-02-18 | 17 | 11512.1788
2036-02-18 | 18 | 12105.4317
2036-02-18 | 19 | 12316.9366
2036-02-18 | 20 | 12242.6429
2036-02-18 | 21 | 12150.1602
2036-02-18 | 22 | 11970.5713
2036-02-18 | 23 | 11657.997
2036-02-18 | 24 | 11322.6986
2036-02-19 | 1 | 11194.4431
2036-02-19 | 2 | 10988.6989
2036-02-19 | 3 | 10901.8306
2036-02-19 | 4 | 10882.2944
2036-02-19 | 5 | 10972.519
2036-02-19 | 6 | 11229.5644
2036-02-19 | 7 | 11620.6475
2036-02-19 | 8 | 11827.4603
2036-02-19 | 9 | 11774.442
2036-02-19 | 10 | 11578.3707
2036-02-19 | 11 | 11490.6947
2036-02-19 | 12 | 11488.8254
2036-02-19 | 13 | 11464.8381
2036-02-19 | 14 | 11436.3758
2036-02-19 | 15 | 11455.655
2036-02-19 | 16 | 11500.3712
2036-02-19 | 17 | 11860.4565
2036-02-19 | 18 | 12384.1111
2036-02-19 | 19 | 12652.7857
2036-02-19 | 20 | 12603.5042
2036-02-19 | 21 | 12486.787
2036-02-19 | 22 | 12249.0255
2036-02-19 | 23 | 11891.4771
2036-02-19 | 24 | 11554.2067
2036-02-20 | 1 | 11262.698
2036-02-20 | 2 | 11128.2599
2036-02-20 | 3 | 11116.3997
2036-02-20 | 4 | 11107.7406
2036-02-20 | 5 | 11212.2685
2036-02-20 | 6 | 11421.9303
2036-02-20 | 7 | 11784.0721
2036-02-20 | 8 | 11999.3638
2036-02-20 | 9 | 11896.4905
2036-02-20 | 10 | 11757.2776
2036-02-20 | 11 | 11561.5033
2036-02-20 | 12 | 11528.2078
2036-02-20 | 13 | 11450.3541
2036-02-20 | 14 | 11415.8984
2036-02-20 | 15 | 11385.9855
2036-02-20 | 16 | 11460.38
2036-02-20 | 17 | 11784.2158
2036-02-20 | 18 | 12227.3347
2036-02-20 | 19 | 12507.5995
2036-02-20 | 20 | 12472.1483
2036-02-20 | 21 | 12316.3245
2036-02-20 | 22 | 12092.6864
2036-02-20 | 23 | 11783.1985
2036-02-20 | 24 | 11445.4965
2036-02-21 | 1 | 11214.6431
2036-02-21 | 2 | 11076.9163
2036-02-21 | 3 | 10978.8403
2036-02-21 | 4 | 10928.3426
2036-02-21 | 5 | 10929.5992
2036-02-21 | 6 | 11085.1986
2036-02-21 | 7 | 11490.1105
2036-02-21 | 8 | 11790.0819
2036-02-21 | 9 | 11707.7405
2036-02-21 | 10 | 11509.0545
2036-02-21 | 11 | 11474.8121
2036-02-21 | 12 | 11721.4284
2036-02-21 | 13 | 11667.306
2036-02-21 | 14 | 11530.3028
2036-02-21 | 15 | 11630.067
2036-02-21 | 16 | 11663.3335
2036-02-21 | 17 | 11877.1207
2036-02-21 | 18 | 11915.4984
2036-02-21 | 19 | 12223.6318
2036-02-21 | 20 | 12172.5283
2036-02-21 | 21 | 12065.589
2036-02-21 | 22 | 11833.1356
2036-02-21 | 23 | 11472.415
2036-02-21 | 24 | 11149.3559
2036-02-22 | 1 | 10905.4445
2036-02-22 | 2 | 10758.8958
2036-02-22 | 3 | 10650.2126
2036-02-22 | 4 | 10581.4838
2036-02-22 | 5 | 10670.0551
2036-02-22 | 6 | 10842.1016
2036-02-22 | 7 | 11270.5593
2036-02-22 | 8 | 11564.4981
2036-02-22 | 9 | 11675.7994
2036-02-22 | 10 | 11676.7516
2036-02-22 | 11 | 11341.0793
2036-02-22 | 12 | 11380.4773
2036-02-22 | 13 | 11455.6635
2036-02-22 | 14 | 11220.606
2036-02-22 | 15 | 11290.6925
2036-02-22 | 16 | 11239.3845
2036-02-22 | 17 | 11533.4561
2036-02-22 | 18 | 11666.0355
2036-02-22 | 19 | 11890.6921
2036-02-22 | 20 | 11845.2737
2036-02-22 | 21 | 11713.3354
2036-02-22 | 22 | 11445.9911
2036-02-22 | 23 | 11173.9994
2036-02-22 | 24 | 10811.282
2036-02-23 | 1 | 10568.8585
2036-02-23 | 2 | 10446.0424
2036-02-23 | 3 | 10343.3531
2036-02-23 | 4 | 10312.5626
2036-02-23 | 5 | 10369.8184
2036-02-23 | 6 | 10432.1474
2036-02-23 | 7 | 10672.6509
2036-02-23 | 8 | 10862.0989
2036-02-23 | 9 | 10832.314
2036-02-23 | 10 | 10882.8399
2036-02-23 | 11 | 10802.8764
2036-02-23 | 12 | 11008.3172
2036-02-23 | 13 | 10679.8495
2036-02-23 | 14 | 10879.3641
2036-02-23 | 15 | 10978.3744
2036-02-23 | 16 | 11039.2217
2036-02-23 | 17 | 11498.776
2036-02-23 | 18 | 11797.9456
2036-02-23 | 19 | 11972.3726
2036-02-23 | 20 | 11904.4328
2036-02-23 | 21 | 11774.1145
2036-02-23 | 22 | 11601.8899
2036-02-23 | 23 | 11328.529
2036-02-23 | 24 | 11000.8559
2036-02-24 | 1 | 10790.597
2036-02-24 | 2 | 10655.7732
2036-02-24 | 3 | 10586.7911
2036-02-24 | 4 | 10545.417
2036-02-24 | 5 | 10588.2423
2036-02-24 | 6 | 10594.7405
2036-02-24 | 7 | 10726.0043
2036-02-24 | 8 | 10904.6277
2036-02-24 | 9 | 10854.3151
2036-02-24 | 10 | 10952.8256
2036-02-24 | 11 | 10915.3103
2036-02-24 | 12 | 10878.7557
2036-02-24 | 13 | 10822.9041
2036-02-24 | 14 | 10807.138
2036-02-24 | 15 | 10814.9821
2036-02-24 | 16 | 10925.2056
2036-02-24 | 17 | 11341.0746
2036-02-24 | 18 | 11936.8223
2036-02-24 | 19 | 12245.2614
2036-02-24 | 20 | 12195.9354
2036-02-24 | 21 | 12100.2418
2036-02-24 | 22 | 11867.015
2036-02-24 | 23 | 11535.3759
2036-02-24 | 24 | 11226.5526
2036-02-25 | 1 | 11050.3536
2036-02-25 | 2 | 10926.4331
2036-02-25 | 3 | 10854.3638
2036-02-25 | 4 | 10852.5617
2036-02-25 | 5 | 10967.1092
2036-02-25 | 6 | 11218.6355
2036-02-25 | 7 | 11630.9901
2036-02-25 | 8 | 11921.8828
2036-02-25 | 9 | 11772.6761
2036-02-25 | 10 | 11588.772
2036-02-25 | 11 | 11505.8542
2036-02-25 | 12 | 11513.8266
2036-02-25 | 13 | 11491.1661
2036-02-25 | 14 | 11462.8932
2036-02-25 | 15 | 11443.9196
2036-02-25 | 16 | 11503.8397
2036-02-25 | 17 | 11847.0091
2036-02-25 | 18 | 12330.9363
2036-02-25 | 19 | 12570.1275
2036-02-25 | 20 | 12566.1961
2036-02-25 | 21 | 12426.6728
2036-02-25 | 22 | 12199.6062
2036-02-25 | 23 | 11852.724
2036-02-25 | 24 | 11522.7308
2036-02-26 | 1 | 11254.904
2036-02-26 | 2 | 11112.7412
2036-02-26 | 3 | 11048.0695
2036-02-26 | 4 | 11040.1794
2036-02-26 | 5 | 11148.6934
2036-02-26 | 6 | 11324.9677
2036-02-26 | 7 | 11694.4896
2036-02-26 | 8 | 11977.3004
2036-02-26 | 9 | 12051.5643
2036-02-26 | 10 | 12158.5281
2036-02-26 | 11 | 11613.0848
2036-02-26 | 12 | 11757.2245
2036-02-26 | 13 | 11876.1715
2036-02-26 | 14 | 11822.7768
2036-02-26 | 15 | 11847.0885
2036-02-26 | 16 | 11774.02
2036-02-26 | 17 | 11962.2607
2036-02-26 | 18 | 12120.1359
2036-02-26 | 19 | 12305.7831
2036-02-26 | 20 | 12241.0369
2036-02-26 | 21 | 12197.7571
2036-02-26 | 22 | 11918.1543
2036-02-26 | 23 | 11532.7999
2036-02-26 | 24 | 11124.5921
2036-02-27 | 1 | 10863.6533
2036-02-27 | 2 | 10695.07
2036-02-27 | 3 | 10579.6152
2036-02-27 | 4 | 10535.8579
2036-02-27 | 5 | 10593.6845
2036-02-27 | 6 | 10696.7868
2036-02-27 | 7 | 11092.5096
2036-02-27 | 8 | 11462.1389
2036-02-27 | 9 | 11530.4385
2036-02-27 | 10 | 11130.3919
2036-02-27 | 11 | 11106.8894
2036-02-27 | 12 | 11153.7774
2036-02-27 | 13 | 11502.1905
2036-02-27 | 14 | 11044.7083
2036-02-27 | 15 | 11142.7241
2036-02-27 | 16 | 11335.045
2036-02-27 | 17 | 11449.7249
2036-02-27 | 18 | 11680.8965
2036-02-27 | 19 | 11958.1167
2036-02-27 | 20 | 11902.362
2036-02-27 | 21 | 11748.7886
2036-02-27 | 22 | 11461.7416
2036-02-27 | 23 | 11083.8924
2036-02-27 | 24 | 10770.7241
2036-02-28 | 1 | 10584.5433
2036-02-28 | 2 | 10466.1825
2036-02-28 | 3 | 10401.9503
2036-02-28 | 4 | 10401.6521
2036-02-28 | 5 | 10552.593
2036-02-28 | 6 | 10833.5818
2036-02-28 | 7 | 11303.0572
2036-02-28 | 8 | 11668.7352
2036-02-28 | 9 | 11649.6947
2036-02-28 | 10 | 11756.4271
2036-02-28 | 11 | 11621.1273
2036-02-28 | 12 | 11793.1139
2036-02-28 | 13 | 11697.5481
2036-02-28 | 14 | 11726.105
2036-02-28 | 15 | 11682.6991
2036-02-28 | 16 | 11759.8931
2036-02-28 | 17 | 11902.2215
2036-02-28 | 18 | 12014.9532
2036-02-28 | 19 | 12167.0288
2036-02-28 | 20 | 12101.6479
2036-02-28 | 21 | 11959.4158
2036-02-28 | 22 | 11758.6739
2036-02-28 | 23 | 11421.1912
2036-02-28 | 24 | 11126.8639
2036-02-29 | 1 | 10918.4868
2036-02-29 | 2 | 10820.6745
2036-02-29 | 3 | 10740.0581
2036-02-29 | 4 | 10732.0295
2036-02-29 | 5 | 10909.7783
2036-02-29 | 6 | 11184.5057
2036-02-29 | 7 | 11596.0765
2036-02-29 | 8 | 11886.023
2036-02-29 | 9 | 11874.2202
2036-02-29 | 10 | 11521.9109
2036-02-29 | 11 | 11468.9944
2036-02-29 | 12 | 11474.9222
2036-02-29 | 13 | 11461.5917
2036-02-29 | 14 | 11457.7543
2036-02-29 | 15 | 11751.4891
2036-02-29 | 16 | 12083.6345
2036-02-29 | 17 | 12228.6051
2036-02-29 | 18 | 12440.2288
2036-02-29 | 19 | 12603.5808
2036-02-29 | 20 | 12556.0029
2036-02-29 | 21 | 12381.9727
2036-02-29 | 22 | 12245.534
2036-02-29 | 23 | 11920.4955
2036-02-29 | 24 | 11616.6745
2036-03-01 | 1 | 11107.8921
2036-03-01 | 2 | 10974.271
2036-03-01 | 3 | 10844.5057
2036-03-01 | 4 | 10789.8278
2036-03-01 | 5 | 10842.3417
2036-03-01 | 6 | 10783.1732
2036-03-01 | 7 | 10941.7566
2036-03-01 | 8 | 11262.2461
2036-03-01 | 9 | 11446.8464
2036-03-01 | 10 | 11605.0295
2036-03-01 | 11 | 11676.8118
2036-03-01 | 12 | 11508.8594
2036-03-01 | 13 | 11528.3667
2036-03-01 | 14 | 11573.386
2036-03-01 | 15 | 11546.5829
2036-03-01 | 16 | 11652.7761
2036-03-01 | 17 | 11458.6057
2036-03-01 | 18 | 11944.7262
2036-03-01 | 19 | 12279.6049
2036-03-01 | 20 | 12252.9088
2036-03-01 | 21 | 12166.2351
2036-03-01 | 22 | 12110.2392
2036-03-01 | 23 | 11835.4328
2036-03-01 | 24 | 11573.536
2036-03-02 | 1 | 11318.9076
2036-03-02 | 2 | 11180.5346
2036-03-02 | 3 | 11141.7405
2036-03-02 | 4 | 11038.3689
2036-03-02 | 5 | 11056.6899
2036-03-02 | 6 | 10991.2766
2036-03-02 | 7 | 11020.1496
2036-03-02 | 8 | 11293.7677
2036-03-02 | 9 | 11322.6547
2036-03-02 | 10 | 11072.8816
2036-03-02 | 11 | 11191.7924
2036-03-02 | 12 | 11022.2233
2036-03-02 | 13 | 10970.9893
2036-03-02 | 14 | 11326.8619
2036-03-02 | 15 | 11465.7508
2036-03-02 | 16 | 11447.6795
2036-03-02 | 17 | 11763.4053
2036-03-02 | 18 | 12082.5833
2036-03-02 | 19 | 12244.0449
2036-03-02 | 20 | 12238.0934
2036-03-02 | 21 | 12249.4622
2036-03-02 | 22 | 12035.3813
2036-03-02 | 23 | 11743.6551
2036-03-02 | 24 | 11402.343
2036-03-03 | 1 | 11257.1195
2036-03-03 | 2 | 11102.875
2036-03-03 | 3 | 11005.5652
2036-03-03 | 4 | 10975.5742
2036-03-03 | 5 | 11058.7469
2036-03-03 | 6 | 11217.7986
2036-03-03 | 7 | 11601.1719
2036-03-03 | 8 | 11993.5416
2036-03-03 | 9 | 11879.4366
2036-03-03 | 10 | 11699.764
2036-03-03 | 11 | 12022.8817
2036-03-03 | 12 | 11506.4354
2036-03-03 | 13 | 11419.0665
2036-03-03 | 14 | 11317.2439
2036-03-03 | 15 | 11350.3248
2036-03-03 | 16 | 11367.6277
2036-03-03 | 17 | 11690.897
2036-03-03 | 18 | 12067.8983
2036-03-03 | 19 | 12328.4739
2036-03-03 | 20 | 12340.9928
2036-03-03 | 21 | 12231.4433
2036-03-03 | 22 | 12004.2213
2036-03-03 | 23 | 11645.5595
2036-03-03 | 24 | 11298.4979
2036-03-04 | 1 | 11026.0464
2036-03-04 | 2 | 10835.1262
2036-03-04 | 3 | 10817.8484
2036-03-04 | 4 | 10788.6001
2036-03-04 | 5 | 10882.9186
2036-03-04 | 6 | 11040.202
2036-03-04 | 7 | 11459.2712
2036-03-04 | 8 | 11860.315
2036-03-04 | 9 | 11826.2444
2036-03-04 | 10 | 11955.9401
2036-03-04 | 11 | 11793.5403
2036-03-04 | 12 | 11621.4991
2036-03-04 | 13 | 11277.9463
2036-03-04 | 14 | 11648.4383
2036-03-04 | 15 | 11625.1921
2036-03-04 | 16 | 11571.1962
2036-03-04 | 17 | 11963.496
2036-03-04 | 18 | 12136.2958
2036-03-04 | 19 | 12265.0621
2036-03-04 | 20 | 12257.6726
2036-03-04 | 21 | 12146.3965
2036-03-04 | 22 | 11927.4363
2036-03-04 | 23 | 11630.026
2036-03-04 | 24 | 11274.4414
2036-03-05 | 1 | 10989.2086
2036-03-05 | 2 | 10845.4134
2036-03-05 | 3 | 10816.0553
2036-03-05 | 4 | 10765.3065
2036-03-05 | 5 | 10904.2546
2036-03-05 | 6 | 11111.6998
2036-03-05 | 7 | 11533.6486
2036-03-05 | 8 | 11895.4525
2036-03-05 | 9 | 11674.3898
2036-03-05 | 10 | 11448.1232
2036-03-05 | 11 | 11903.8361
2036-03-05 | 12 | 11259.2632
2036-03-05 | 13 | 11264.4433
2036-03-05 | 14 | 11266.9363
2036-03-05 | 15 | 11243.6346
2036-03-05 | 16 | 11275.4511
2036-03-05 | 17 | 11659.1019
2036-03-05 | 18 | 12047.2844
2036-03-05 | 19 | 12349.588
2036-03-05 | 20 | 12374.352
2036-03-05 | 21 | 12239.7188
2036-03-05 | 22 | 12031.9895
2036-03-05 | 23 | 11661.1584
2036-03-05 | 24 | 11364.1305
2036-03-06 | 1 | 11111.8924
2036-03-06 | 2 | 10957.7019
2036-03-06 | 3 | 10846.1968
2036-03-06 | 4 | 10828.6764
2036-03-06 | 5 | 10929.3337
2036-03-06 | 6 | 11082.4968
2036-03-06 | 7 | 11488.9888
2036-03-06 | 8 | 11905.4556
2036-03-06 | 9 | 11680.5217
2036-03-06 | 10 | 11516.824
2036-03-06 | 11 | 11544.1383
2036-03-06 | 12 | 11461.2217
2036-03-06 | 13 | 11377.0977
2036-03-06 | 14 | 11283.4132
2036-03-06 | 15 | 11251.7873
2036-03-06 | 16 | 11322.343
2036-03-06 | 17 | 11546.2227
2036-03-06 | 18 | 11925.344
2036-03-06 | 19 | 12169.5131
2036-03-06 | 20 | 12185.9518
2036-03-06 | 21 | 12068.6383
2036-03-06 | 22 | 11900.8843
2036-03-06 | 23 | 11604.7672
2036-03-06 | 24 | 11306.1576
2036-03-07 | 1 | 11078.7201
2036-03-07 | 2 | 10943.0847
2036-03-07 | 3 | 10876.9343
2036-03-07 | 4 | 10857.096
2036-03-07 | 5 | 10959.0663
2036-03-07 | 6 | 11204.9503
2036-03-07 | 7 | 11579.6624
2036-03-07 | 8 | 11979.3944
2036-03-07 | 9 | 11704.0779
2036-03-07 | 10 | 11527.8951
2036-03-07 | 11 | 11419.3978
2036-03-07 | 12 | 11488.4885
2036-03-07 | 13 | 11364.9458
2036-03-07 | 14 | 11318.9561
2036-03-07 | 15 | 11457.8299
2036-03-07 | 16 | 11537.1267
2036-03-07 | 17 | 11793.1098
2036-03-07 | 18 | 12021.4572
2036-03-07 | 19 | 12211.7652
2036-03-07 | 20 | 12281.6283
2036-03-07 | 21 | 12194.9722
2036-03-07 | 22 | 12005.1272
2036-03-07 | 23 | 11685.1281
2036-03-07 | 24 | 11365.7236
2036-03-08 | 1 | 11093.0241
2036-03-08 | 2 | 10977.694
2036-03-08 | 3 | 10873.6167
2036-03-08 | 4 | 10816.6532
2036-03-08 | 5 | 10799.6345
2036-03-08 | 6 | 10787.1331
2036-03-08 | 7 | 10868.5171
2036-03-08 | 8 | 11279.2924
2036-03-08 | 9 | 11366.5492
2036-03-08 | 10 | 11544.6909
2036-03-08 | 11 | 11479.7157
2036-03-08 | 12 | 11485.21
2036-03-08 | 13 | 11297.3475
2036-03-08 | 14 | 11047.1306
2036-03-08 | 15 | 10981.6445
2036-03-08 | 16 | 10775.8769
2036-03-08 | 17 | 11514.0726
2036-03-08 | 18 | 11686.2892
2036-03-08 | 19 | 11815.212
2036-03-08 | 20 | 11895.5428
2036-03-08 | 21 | 11906.4516
2036-03-08 | 22 | 11736.6747
2036-03-08 | 23 | 11474.4818
2036-03-08 | 24 | 11097.37
2036-03-09 | 1 | 10868.3748
2036-03-09 | 3 | 10719.6622
2036-03-09 | 4 | 10569.6031
2036-03-09 | 5 | 10522.1254
2036-03-09 | 6 | 10529.4668
2036-03-09 | 7 | 10519.276
2036-03-09 | 8 | 10572.7094
2036-03-09 | 9 | 10827.2643
2036-03-09 | 10 | 10961.701
2036-03-09 | 11 | 11049.0404
2036-03-09 | 12 | 10998.573
2036-03-09 | 13 | 10791.6585
2036-03-09 | 14 | 10646.5394
2036-03-09 | 15 | 10580.1957
2036-03-09 | 16 | 10552.9167
2036-03-09 | 17 | 10462.7551
2036-03-09 | 18 | 10962.1245
2036-03-09 | 19 | 11353.5565
2036-03-09 | 20 | 11421.7044
2036-03-09 | 21 | 11598.6152
2036-03-09 | 22 | 11522.7718
2036-03-09 | 23 | 11323.8856
2036-03-09 | 24 | 11037.8509
2036-03-10 | 1 | 10668.5039
2036-03-10 | 2 | 10560.6057
2036-03-10 | 3 | 10408.2884
2036-03-10 | 4 | 10281.5674
2036-03-10 | 5 | 10303.5953
2036-03-10 | 6 | 10410.9957
2036-03-10 | 7 | 10617.9717
2036-03-10 | 8 | 10900.9426
2036-03-10 | 9 | 11315.057
2036-03-10 | 10 | 11394.5514
2036-03-10 | 11 | 11191.524
2036-03-10 | 12 | 10875.1792
2036-03-10 | 13 | 10906.4191
2036-03-10 | 14 | 10696.8313
2036-03-10 | 15 | 10633.2609
2036-03-10 | 16 | 10580.3676
2036-03-10 | 17 | 10709.4596
2036-03-10 | 18 | 10943.7393
2036-03-10 | 19 | 11131.1907
2036-03-10 | 20 | 11420.0324
2036-03-10 | 21 | 11605.3748
2036-03-10 | 22 | 11435.1064
2036-03-10 | 23 | 11119.2931
2036-03-10 | 24 | 10830.5624
2036-03-11 | 1 | 10534.3855
2036-03-11 | 2 | 10301.4603
2036-03-11 | 3 | 10243.7881
2036-03-11 | 4 | 10127.3232
2036-03-11 | 5 | 10087.914
2036-03-11 | 6 | 10221.4223
2036-03-11 | 7 | 10543.1397
2036-03-11 | 8 | 10818.1534
2036-03-11 | 9 | 11221.6983
2036-03-11 | 10 | 11369.1861
2036-03-11 | 11 | 11175.7892
2036-03-11 | 12 | 11248.4338
2036-03-11 | 13 | 11048.9926
2036-03-11 | 14 | 10802.628
2036-03-11 | 15 | 10785.5875
2036-03-11 | 16 | 10814.2547
2036-03-11 | 17 | 10938.5232
2036-03-11 | 18 | 11251.5245
2036-03-11 | 19 | 11571.2158
2036-03-11 | 20 | 11708.7332
2036-03-11 | 21 | 11820.8307
2036-03-11 | 22 | 11671.7478
2036-03-11 | 23 | 11399.5941
2036-03-11 | 24 | 11068.778
2036-03-12 | 1 | 10818.1752
2036-03-12 | 2 | 10598.3569
2036-03-12 | 3 | 10493.5139
2036-03-12 | 4 | 10434.7773
2036-03-12 | 5 | 10434.1307
2036-03-12 | 6 | 10597.9632
2036-03-12 | 7 | 10899.7385
2036-03-12 | 8 | 11170.2134
2036-03-12 | 9 | 11495.0087
2036-03-12 | 10 | 11695.38
2036-03-12 | 11 | 11758.7772
2036-03-12 | 12 | 11349.0557
2036-03-12 | 13 | 11238.9586
2036-03-12 | 14 | 11112.1944
2036-03-12 | 15 | 11516.2081
2036-03-12 | 16 | 11011.8984
2036-03-12 | 17 | 11107.3967
2036-03-12 | 18 | 11644.4392
2036-03-12 | 19 | 11886.227
2036-03-12 | 20 | 11938.5974
2036-03-12 | 21 | 12046.6147
2036-03-12 | 22 | 11923.743
2036-03-12 | 23 | 11650.8888
2036-03-12 | 24 | 11256.5424
2036-03-13 | 1 | 10917.2002
2036-03-13 | 2 | 10697.7692
2036-03-13 | 3 | 10519.0337
2036-03-13 | 4 | 10422.6608
2036-03-13 | 5 | 10459.3537
2036-03-13 | 6 | 10572.7573
2036-03-13 | 7 | 10760.1718
2036-03-13 | 8 | 10927.5718
2036-03-13 | 9 | 11330.3568
2036-03-13 | 10 | 11487.0888
2036-03-13 | 11 | 11477.3939
2036-03-13 | 12 | 11195.7754
2036-03-13 | 13 | 10803.8119
2036-03-13 | 14 | 10632.8776
2036-03-13 | 15 | 10594.5758
2036-03-13 | 16 | 10543.8214
2036-03-13 | 17 | 10591.9385
2036-03-13 | 18 | 10688.3447
2036-03-13 | 19 | 11065.2025
2036-03-13 | 20 | 11278.0993
2036-03-13 | 21 | 11582.8657
2036-03-13 | 22 | 11445.1108
2036-03-13 | 23 | 11194.5008
2036-03-13 | 24 | 10805.1465
2036-03-14 | 1 | 10547.5215
2036-03-14 | 2 | 10273.304
2036-03-14 | 3 | 10195.8914
2036-03-14 | 4 | 10137.2567
2036-03-14 | 5 | 10151.8461
2036-03-14 | 6 | 10302.6403
2036-03-14 | 7 | 10553.2663
2036-03-14 | 8 | 10812.7595
2036-03-14 | 9 | 11157.3744
2036-03-14 | 10 | 11249.6783
2036-03-14 | 11 | 11250.6807
2036-03-14 | 12 | 11067.6585
2036-03-14 | 13 | 11145.195
2036-03-14 | 14 | 10528.3224
2036-03-14 | 15 | 10460.3521
2036-03-14 | 16 | 10421.5366
2036-03-14 | 17 | 10485.4241
2036-03-14 | 18 | 10744.9777
2036-03-14 | 19 | 10938.6634
2036-03-14 | 20 | 11177.85
2036-03-14 | 21 | 11398.2977
2036-03-14 | 22 | 11237.7908
2036-03-14 | 23 | 10952.3293
2036-03-14 | 24 | 10594.0396
2036-03-15 | 1 | 10310.7553
2036-03-15 | 2 | 10088.2625
2036-03-15 | 3 | 10009.5227
2036-03-15 | 4 | 9926.447
2036-03-15 | 5 | 9913.2803
2036-03-15 | 6 | 9987.4741
2036-03-15 | 7 | 10054.2929
2036-03-15 | 8 | 10083.4371
2036-03-15 | 9 | 10300.9585
2036-03-15 | 10 | 10569.2525
2036-03-15 | 11 | 10674.7553
2036-03-15 | 12 | 10719.849
2036-03-15 | 13 | 10683.2861
2036-03-15 | 14 | 10341.054
2036-03-15 | 15 | 10461.1327
2036-03-15 | 16 | 10500.7339
2036-03-15 | 17 | 10429.8071
2036-03-15 | 18 | 10539.8858
2036-03-15 | 19 | 10873.8638
2036-03-15 | 20 | 10941.3472
2036-03-15 | 21 | 11090.7796
2036-03-15 | 22 | 10969.572
2036-03-15 | 23 | 10782.4782
2036-03-15 | 24 | 10512.1175
2036-03-16 | 1 | 10256.1605
2036-03-16 | 2 | 10050.9809
2036-03-16 | 3 | 9924.2607
2036-03-16 | 4 | 9841.3987
2036-03-16 | 5 | 9834.8049
2036-03-16 | 6 | 9876.6844
2036-03-16 | 7 | 10016.9703
2036-03-16 | 8 | 10015.8465
2036-03-16 | 9 | 10233.6124
2036-03-16 | 10 | 10386.411
2036-03-16 | 11 | 10306.6367
2036-03-16 | 12 | 10163.2434
2036-03-16 | 13 | 10010.7008
2036-03-16 | 14 | 9987.424
2036-03-16 | 15 | 9932.3921
2036-03-16 | 16 | 9926.6816
2036-03-16 | 17 | 10002.4271
2036-03-16 | 18 | 10282.4931
2036-03-16 | 19 | 10710.2191
2036-03-16 | 20 | 10996.8901
2036-03-16 | 21 | 11151.3365
2036-03-16 | 22 | 11043.8149
2036-03-16 | 23 | 10800.4269
2036-03-16 | 24 | 10469.1396
2036-03-17 | 1 | 10183.286
2036-03-17 | 2 | 10135.049
2036-03-17 | 3 | 9960.114
2036-03-17 | 4 | 9931.4243
2036-03-17 | 5 | 9951.4232
2036-03-17 | 6 | 10108.0847
2036-03-17 | 7 | 10396.229
2036-03-17 | 8 | 10698.3895
2036-03-17 | 9 | 11009.0813
2036-03-17 | 10 | 11058.5883
2036-03-17 | 11 | 10895.0529
2036-03-17 | 12 | 10731.9789
2036-03-17 | 13 | 10640.4396
2036-03-17 | 14 | 10630.5482
2036-03-17 | 15 | 10613.5686
2036-03-17 | 16 | 10549.4622
2036-03-17 | 17 | 10594.2766
2036-03-17 | 18 | 10777.2664
2036-03-17 | 19 | 11027.8775
2036-03-17 | 20 | 11282.7322
2036-03-17 | 21 | 11559.5992
2036-03-17 | 22 | 11398.9142
2036-03-17 | 23 | 11028.1716
2036-03-17 | 24 | 10654.1266
2036-03-18 | 1 | 10389.5895
2036-03-18 | 2 | 10165.2744
2036-03-18 | 3 | 10019.5192
2036-03-18 | 4 | 9959.4948
2036-03-18 | 5 | 9960.9731
2036-03-18 | 6 | 10109.0879
2036-03-18 | 7 | 10364.735
2036-03-18 | 8 | 10686.9566
2036-03-18 | 9 | 10983.8343
2036-03-18 | 10 | 11213.4624
2036-03-18 | 11 | 11222.3166
2036-03-18 | 12 | 11102.6299
2036-03-18 | 13 | 10726.1452
2036-03-18 | 14 | 10693.3765
2036-03-18 | 15 | 10586.1934
2036-03-18 | 16 | 10476.9091
2036-03-18 | 17 | 10506.4999
2036-03-18 | 18 | 10758.679
2036-03-18 | 19 | 11102.1369
2036-03-18 | 20 | 11294.8637
2036-03-18 | 21 | 11443.0989
2036-03-18 | 22 | 11344.563
2036-03-18 | 23 | 11043.7804
2036-03-18 | 24 | 10720.6464
2036-03-19 | 1 | 10439.3451
2036-03-19 | 2 | 10181.543
2036-03-19 | 3 | 10076.081
2036-03-19 | 4 | 10038.5498
2036-03-19 | 5 | 10108.2223
2036-03-19 | 6 | 10301.0883
2036-03-19 | 7 | 10567.5301
2036-03-19 | 8 | 10855.1747
2036-03-19 | 9 | 11075.603
2036-03-19 | 10 | 11199.7342
2036-03-19 | 11 | 11010.6221
2036-03-19 | 12 | 11042.4068
2036-03-19 | 13 | 11045.4421
2036-03-19 | 14 | 10605.7844
2036-03-19 | 15 | 10640.7364
2036-03-19 | 16 | 10567.8386
2036-03-19 | 17 | 10790.475
2036-03-19 | 18 | 10866.494
2036-03-19 | 19 | 10945.4275
2036-03-19 | 20 | 11288.8095
2036-03-19 | 21 | 11496.7056
2036-03-19 | 22 | 11347.9209
2036-03-19 | 23 | 11047.4745
2036-03-19 | 24 | 10664.775
2036-03-20 | 1 | 10364.1653
2036-03-20 | 2 | 10211.4348
2036-03-20 | 3 | 10108.0889
2036-03-20 | 4 | 10049.6786
2036-03-20 | 5 | 10052.7541
2036-03-20 | 6 | 10224.7597
2036-03-20 | 7 | 10603.1448
2036-03-20 | 8 | 10953.2414
2036-03-20 | 9 | 11196.1386
2036-03-20 | 10 | 11363.6697
2036-03-20 | 11 | 11354.2433
2036-03-20 | 12 | 11370.7039
2036-03-20 | 13 | 11261.3153
2036-03-20 | 14 | 11062.0738
2036-03-20 | 15 | 10935.256
2036-03-20 | 16 | 10867.1731
2036-03-20 | 17 | 10959.3279
2036-03-20 | 18 | 11146.3816
2036-03-20 | 19 | 11263.3573
2036-03-20 | 20 | 11322.4677
2036-03-20 | 21 | 11493.981
2036-03-20 | 22 | 11330.844
2036-03-20 | 23 | 11038.9805
2036-03-20 | 24 | 10703.1091
2036-03-21 | 1 | 10415.8048
2036-03-21 | 2 | 10200.9243
2036-03-21 | 3 | 10087.1387
2036-03-21 | 4 | 10032.2688
2036-03-21 | 5 | 10037.0145
2036-03-21 | 6 | 10184.8981
2036-03-21 | 7 | 10471.0883
2036-03-21 | 8 | 10809.7028
2036-03-21 | 9 | 11089.2365
2036-03-21 | 10 | 11275.1395
2036-03-21 | 11 | 11311.4046
2036-03-21 | 12 | 11322.5104
2036-03-21 | 13 | 11100.3703
2036-03-21 | 14 | 11167.328
2036-03-21 | 15 | 11175.3608
2036-03-21 | 16 | 10993.8436
2036-03-21 | 17 | 11196.6054
2036-03-21 | 18 | 11259.8449
2036-03-21 | 19 | 11354.2821
2036-03-21 | 20 | 11387.0377
2036-03-21 | 21 | 11534.3173
2036-03-21 | 22 | 11384.8154
2036-03-21 | 23 | 11102.9662
2036-03-21 | 24 | 10763.4129
2036-03-22 | 1 | 10464.1186
2036-03-22 | 2 | 10247.458
2036-03-22 | 3 | 10124.106
2036-03-22 | 4 | 10045.1088
2036-03-22 | 5 | 10017.5393
2036-03-22 | 6 | 10067.0992
2036-03-22 | 7 | 10154.3187
2036-03-22 | 8 | 10278.7393
2036-03-22 | 9 | 10450.2726
2036-03-22 | 10 | 10708.4079
2036-03-22 | 11 | 10828.204
2036-03-22 | 12 | 10822.1213
2036-03-22 | 13 | 10675.9285
2036-03-22 | 14 | 10642.0281
2036-03-22 | 15 | 10627.3818
2036-03-22 | 16 | 10710.7508
2036-03-22 | 17 | 10804.9233
2036-03-22 | 18 | 10977.3141
2036-03-22 | 19 | 11105.2326
2036-03-22 | 20 | 11167.674
2036-03-22 | 21 | 11300.7226
2036-03-22 | 22 | 11124.0604
2036-03-22 | 23 | 10910.428
2036-03-22 | 24 | 10629.3976
2036-03-23 | 1 | 10346.9174
2036-03-23 | 2 | 10157.6651
2036-03-23 | 3 | 10062.8295
2036-03-23 | 4 | 9982.3609
2036-03-23 | 5 | 9909.6866
2036-03-23 | 6 | 10000.2413
2036-03-23 | 7 | 9997.7057
2036-03-23 | 8 | 10118.4265
2036-03-23 | 9 | 10276.7099
2036-03-23 | 10 | 10526.5973
2036-03-23 | 11 | 10636.7494
2036-03-23 | 12 | 10693.5794
2036-03-23 | 13 | 10662.9506
2036-03-23 | 14 | 10530.1128
2036-03-23 | 15 | 10577.5268
2036-03-23 | 16 | 10611.9549
2036-03-23 | 17 | 10742.8535
2036-03-23 | 18 | 10921.0995
2036-03-23 | 19 | 11059.4193
2036-03-23 | 20 | 11109.209
2036-03-23 | 21 | 11259.5019
2036-03-23 | 22 | 11119.4408
2036-03-23 | 23 | 10872.0702
2036-03-23 | 24 | 10564.5309
2036-03-24 | 1 | 10243.7966
2036-03-24 | 2 | 10114.4047
2036-03-24 | 3 | 10008.7806
2036-03-24 | 4 | 9946.8497
2036-03-24 | 5 | 9969.6658
2036-03-24 | 6 | 10128.8306
2036-03-24 | 7 | 10421.8841
2036-03-24 | 8 | 10817.3863
2036-03-24 | 9 | 11047.7538
2036-03-24 | 10 | 11201.3769
2036-03-24 | 11 | 11266.8835
2036-03-24 | 12 | 11257.8639
2036-03-24 | 13 | 11203.6642
2036-03-24 | 14 | 11181.1233
2036-03-24 | 15 | 11137.0325
2036-03-24 | 16 | 11166.8251
2036-03-24 | 17 | 11238.7169
2036-03-24 | 18 | 11278.3775
2036-03-24 | 19 | 11359.9372
2036-03-24 | 20 | 11378.4545
2036-03-24 | 21 | 11571.9888
2036-03-24 | 22 | 11352.1096
2036-03-24 | 23 | 11051.1104
2036-03-24 | 24 | 10679.9453
2036-03-25 | 1 | 10375.8814
2036-03-25 | 2 | 10143.6396
2036-03-25 | 3 | 10029.0012
2036-03-25 | 4 | 9975.2871
2036-03-25 | 5 | 10036.2376
2036-03-25 | 6 | 10203.0708
2036-03-25 | 7 | 10468.596
2036-03-25 | 8 | 10869.9672
2036-03-25 | 9 | 11097.403
2036-03-25 | 10 | 11253.3088
2036-03-25 | 11 | 10981.3994
2036-03-25 | 12 | 11274.5542
2036-03-25 | 13 | 11242.6773
2036-03-25 | 14 | 11172.1808
2036-03-25 | 15 | 11132.2635
2036-03-25 | 16 | 11182.0586
2036-03-25 | 17 | 10984.7636
2036-03-25 | 18 | 11391.9386
2036-03-25 | 19 | 11425.9354
2036-03-25 | 20 | 11422.8853
2036-03-25 | 21 | 11635.3098
2036-03-25 | 22 | 11448.7376
2036-03-25 | 23 | 11138.2411
2036-03-25 | 24 | 10768.4329
2036-03-26 | 1 | 10454.0603
2036-03-26 | 2 | 10232.5248
2036-03-26 | 3 | 10100.3281
2036-03-26 | 4 | 10032.681
2036-03-26 | 5 | 10027.8377
2036-03-26 | 6 | 10161.6011
2036-03-26 | 7 | 10459.0478
2036-03-26 | 8 | 10874.0163
2036-03-26 | 9 | 11094.9399
2036-03-26 | 10 | 11224.707
2036-03-26 | 11 | 11227.2348
2036-03-26 | 12 | 11329.4172
2036-03-26 | 13 | 11303.6881
2036-03-26 | 14 | 11260.6384
2036-03-26 | 15 | 11075.0281
2036-03-26 | 16 | 11043.7712
2036-03-26 | 17 | 11247.0556
2036-03-26 | 18 | 11327.155
2036-03-26 | 19 | 11389.0089
2036-03-26 | 20 | 11417.3683
2036-03-26 | 21 | 11611.8337
2036-03-26 | 22 | 11458.5299
2036-03-26 | 23 | 11150.761
2036-03-26 | 24 | 10772.9021
2036-03-27 | 1 | 10450.4069
2036-03-27 | 2 | 10266.0593
2036-03-27 | 3 | 10168.8141
2036-03-27 | 4 | 10104.7127
2036-03-27 | 5 | 10124.719
2036-03-27 | 6 | 10245.8069
2036-03-27 | 7 | 10493.0627
2036-03-27 | 8 | 10878.8587
2036-03-27 | 9 | 11104.9539
2036-03-27 | 10 | 11269.9866
2036-03-27 | 11 | 11349.9731
2036-03-27 | 12 | 11169.5518
2036-03-27 | 13 | 11031.0595
2036-03-27 | 14 | 10956.3138
2036-03-27 | 15 | 10886.7116
2036-03-27 | 16 | 10886.5881
2036-03-27 | 17 | 11070.2106
2036-03-27 | 18 | 11237.1498
2036-03-27 | 19 | 11138.7064
2036-03-27 | 20 | 11159.5726
2036-03-27 | 21 | 11496.1943
2036-03-27 | 22 | 11389.9682
2036-03-27 | 23 | 11110.1687
2036-03-27 | 24 | 10719.4762
2036-03-28 | 1 | 10399.3158
2036-03-28 | 2 | 10178.0415
2036-03-28 | 3 | 10045.6226
2036-03-28 | 4 | 9973.0043
2036-03-28 | 5 | 9957.5638
2036-03-28 | 6 | 10089.8661
2036-03-28 | 7 | 10371.4989
2036-03-28 | 8 | 10767.9952
2036-03-28 | 9 | 10986.477
2036-03-28 | 10 | 11171.4646
2036-03-28 | 11 | 10996.1571
2036-03-28 | 12 | 11069.0062
2036-03-28 | 13 | 10611.5168
2036-03-28 | 14 | 10599.0299
2036-03-28 | 15 | 10605.0937
2036-03-28 | 16 | 10569.7802
2036-03-28 | 17 | 10572.8334
2036-03-28 | 18 | 10782.7328
2036-03-28 | 19 | 10887.7868
2036-03-28 | 20 | 11106.273
2036-03-28 | 21 | 11427.8125
2036-03-28 | 22 | 11275.7946
2036-03-28 | 23 | 10988.8399
2036-03-28 | 24 | 10674.9291
2036-03-29 | 1 | 10357.8888
2036-03-29 | 2 | 10115.3535
2036-03-29 | 3 | 9973.4202
2036-03-29 | 4 | 9885.222
2036-03-29 | 5 | 9843.3364
2036-03-29 | 6 | 9888.23
2036-03-29 | 7 | 9971.26
2036-03-29 | 8 | 10136.1491
2036-03-29 | 9 | 10279.4712
2036-03-29 | 10 | 10545.0627
2036-03-29 | 11 | 10522.7202
2036-03-29 | 12 | 10267.9495
2036-03-29 | 13 | 10197.5222
2036-03-29 | 14 | 10066.1365
2036-03-29 | 15 | 10013.9548
2036-03-29 | 16 | 9979.9722
2036-03-29 | 17 | 10024.8055
2036-03-29 | 18 | 10357.7306
2036-03-29 | 19 | 10434.4948
2036-03-29 | 20 | 10776.7735
2036-03-29 | 21 | 10991.3878
2036-03-29 | 22 | 10899.4517
2036-03-29 | 23 | 10708.0172
2036-03-29 | 24 | 10411.7388
2036-03-30 | 1 | 10159.9099
2036-03-30 | 2 | 9947.3022
2036-03-30 | 3 | 9822.0747
2036-03-30 | 4 | 9747.8315
2036-03-30 | 5 | 9700.3437
2036-03-30 | 6 | 9753.6451
2036-03-30 | 7 | 9759.4822
2036-03-30 | 8 | 9904.0279
2036-03-30 | 9 | 10038.1414
2036-03-30 | 10 | 10217.8867
2036-03-30 | 11 | 10235.1514
2036-03-30 | 12 | 10283.1507
2036-03-30 | 13 | 9862.7043
2036-03-30 | 14 | 9818.1986
2036-03-30 | 15 | 9769.6948
2036-03-30 | 16 | 9791.0886
2036-03-30 | 17 | 9795.5843
2036-03-30 | 18 | 10004.7319
2036-03-30 | 19 | 10364.3587
2036-03-30 | 20 | 10500.5075
2036-03-30 | 21 | 10910.0799
2036-03-30 | 22 | 10844.7896
2036-03-30 | 23 | 10623.0082
2036-03-30 | 24 | 10278.1339
2036-03-31 | 1 | 9993.3697
2036-03-31 | 2 | 9869.3591
2036-03-31 | 3 | 9765.6038
2036-03-31 | 4 | 9711.1821
2036-03-31 | 5 | 9727.2676
2036-03-31 | 6 | 9903.5769
2036-03-31 | 7 | 10185.7983
2036-03-31 | 8 | 10644.5708
2036-03-31 | 9 | 10797.2294
2036-03-31 | 10 | 10893.8792
2036-03-31 | 11 | 10913.8694
2036-03-31 | 12 | 10734.8444
2036-03-31 | 13 | 10530.022
2036-03-31 | 14 | 10331.7975
2036-03-31 | 15 | 10215.1123
2036-03-31 | 16 | 10179.1354
2036-03-31 | 17 | 10281.1375
2036-03-31 | 18 | 10664.0512
2036-03-31 | 19 | 10705.1733
2036-03-31 | 20 | 10740.3512
2036-03-31 | 21 | 11050.7414
2036-03-31 | 22 | 10953.9743
2036-03-31 | 23 | 10650.4467
2036-03-31 | 24 | 10301.3892
2036-04-01 | 1 | 9993.0735
2036-04-01 | 2 | 9607.8219
2036-04-01 | 3 | 9500.8909
2036-04-01 | 4 | 9459.9392
2036-04-01 | 5 | 9481.8825
2036-04-01 | 6 | 9638.2233
2036-04-01 | 7 | 9925.8543
2036-04-01 | 8 | 10386.325
2036-04-01 | 9 | 10527.1238
2036-04-01 | 10 | 10643.0686
2036-04-01 | 11 | 10676.1713
2036-04-01 | 12 | 10640.7371
2036-04-01 | 13 | 10682.7087
2036-04-01 | 14 | 10608.2995
2036-04-01 | 15 | 10455.5922
2036-04-01 | 16 | 10493.6211
2036-04-01 | 17 | 10495.5176
2036-04-01 | 18 | 10587.7499
2036-04-01 | 19 | 10686.8109
2036-04-01 | 20 | 10670.0199
2036-04-01 | 21 | 10876.4073
2036-04-01 | 22 | 10772.9722
2036-04-01 | 23 | 10499.673
2036-04-01 | 24 | 10215.8466
2036-04-02 | 1 | 9922.0497
2036-04-02 | 2 | 9668.7524
2036-04-02 | 3 | 9537.2975
2036-04-02 | 4 | 9504.0842
2036-04-02 | 5 | 9525.9407
2036-04-02 | 6 | 9735.8175
2036-04-02 | 7 | 10025.0065
2036-04-02 | 8 | 10477.0246
2036-04-02 | 9 | 10607.5732
2036-04-02 | 10 | 10665.7287
2036-04-02 | 11 | 10340.5844
2036-04-02 | 12 | 10137.6488
2036-04-02 | 13 | 10028.6015
2036-04-02 | 14 | 10005.8856
2036-04-02 | 15 | 9986.7783
2036-04-02 | 16 | 9996.9839
2036-04-02 | 17 | 10040.3592
2036-04-02 | 18 | 10121.9054
2036-04-02 | 19 | 10335.0507
2036-04-02 | 20 | 10506.1813
2036-04-02 | 21 | 10852.2723
2036-04-02 | 22 | 10788.838
2036-04-02 | 23 | 10505.7538
2036-04-02 | 24 | 10158.2849
2036-04-03 | 1 | 9861.0098
2036-04-03 | 2 | 9726.6199
2036-04-03 | 3 | 9645.0606
2036-04-03 | 4 | 9550.9713
2036-04-03 | 5 | 9568.0196
2036-04-03 | 6 | 9793.833
2036-04-03 | 7 | 10085.9488
2036-04-03 | 8 | 10471.5775
2036-04-03 | 9 | 10638.8896
2036-04-03 | 10 | 10716.728
2036-04-03 | 11 | 10751.2719
2036-04-03 | 12 | 10508.7825
2036-04-03 | 13 | 10306.5081
2036-04-03 | 14 | 10170.0299
2036-04-03 | 15 | 10151.5438
2036-04-03 | 16 | 10135.026
2036-04-03 | 17 | 10178.6007
2036-04-03 | 18 | 10275.5184
2036-04-03 | 19 | 10520.9148
2036-04-03 | 20 | 10661.862
2036-04-03 | 21 | 10922.5658
2036-04-03 | 22 | 10823.7053
2036-04-03 | 23 | 10587.9124
2036-04-03 | 24 | 10247.7891
2036-04-04 | 1 | 9934.8268
2036-04-04 | 2 | 9749.1226
2036-04-04 | 3 | 9651.1421
2036-04-04 | 4 | 9615.8615
2036-04-04 | 5 | 9610.2885
2036-04-04 | 6 | 9766.144
2036-04-04 | 7 | 9971.3856
2036-04-04 | 8 | 10363.8495
2036-04-04 | 9 | 10612.5123
2036-04-04 | 10 | 10726.2803
2036-04-04 | 11 | 10418.5177
2036-04-04 | 12 | 10293.4085
2036-04-04 | 13 | 10088.0896
2036-04-04 | 14 | 10054.9053
2036-04-04 | 15 | 10000.4088
2036-04-04 | 16 | 9973.525
2036-04-04 | 17 | 10535.1901
2036-04-04 | 18 | 10459.6645
2036-04-04 | 19 | 10627.6583
2036-04-04 | 20 | 10422.5574
2036-04-04 | 21 | 10756.3919
2036-04-04 | 22 | 10728.2514
2036-04-04 | 23 | 10461.0387
2036-04-04 | 24 | 10205.0058
2036-04-05 | 1 | 9904.9096
2036-04-05 | 2 | 9668.6776
2036-04-05 | 3 | 9587.5489
2036-04-05 | 4 | 9483.2584
2036-04-05 | 5 | 9474.1502
2036-04-05 | 6 | 9573.3065
2036-04-05 | 7 | 9547.6759
2036-04-05 | 8 | 9699.1968
2036-04-05 | 9 | 9848.94
2036-04-05 | 10 | 10005.9106
2036-04-05 | 11 | 9870.7997
2036-04-05 | 12 | 9876.6424
2036-04-05 | 13 | 9866.879
2036-04-05 | 14 | 9807.0063
2036-04-05 | 15 | 9690.8518
2036-04-05 | 16 | 9655.2293
2036-04-05 | 17 | 9664.6965
2036-04-05 | 18 | 9858.9444
2036-04-05 | 19 | 10004.7627
2036-04-05 | 20 | 10230.0963
2036-04-05 | 21 | 10393.3331
2036-04-05 | 22 | 10359.4909
2036-04-05 | 23 | 10224.962
2036-04-05 | 24 | 9979.3328
2036-04-06 | 1 | 9724.2138
2036-04-06 | 2 | 9517.9362
2036-04-06 | 3 | 9415.7978
2036-04-06 | 4 | 9329.9356
2036-04-06 | 5 | 9308.4251
2036-04-06 | 6 | 9368.307
2036-04-06 | 7 | 9341.61
2036-04-06 | 8 | 9520.4802
2036-04-06 | 9 | 9698.1242
2036-04-06 | 10 | 9785.463
2036-04-06 | 11 | 9802.2369
2036-04-06 | 12 | 9772.3234
2036-04-06 | 13 | 9702.3055
2036-04-06 | 14 | 9631.7919
2036-04-06 | 15 | 9683.5013
2036-04-06 | 16 | 9360.7427
2036-04-06 | 17 | 9518.2256
2036-04-06 | 18 | 9814.4164
2036-04-06 | 19 | 10036.0457
2036-04-06 | 20 | 10244.4205
2036-04-06 | 21 | 10493.3743
2036-04-06 | 22 | 10565.4128
2036-04-06 | 23 | 10241.6516
2036-04-06 | 24 | 9977.0554
2036-04-07 | 1 | 9716.1722
2036-04-07 | 2 | 9570.9845
2036-04-07 | 3 | 9482.2545
2036-04-07 | 4 | 9481.3831
2036-04-07 | 5 | 9508.2839
2036-04-07 | 6 | 9642.5817
2036-04-07 | 7 | 9810.054
2036-04-07 | 8 | 10275.1272
2036-04-07 | 9 | 10496.6199
2036-04-07 | 10 | 10467.1816
2036-04-07 | 11 | 10264.1121
2036-04-07 | 12 | 10048.7871
2036-04-07 | 13 | 9936.4137
2036-04-07 | 14 | 9917.5806
2036-04-07 | 15 | 9916.9631
2036-04-07 | 16 | 9909.7712
2036-04-07 | 17 | 9994.1654
2036-04-07 | 18 | 10014.9812
2036-04-07 | 19 | 10332.1458
2036-04-07 | 20 | 10421.2497
2036-04-07 | 21 | 10728.6719
2036-04-07 | 22 | 10729.2917
2036-04-07 | 23 | 10443.6757
2036-04-07 | 24 | 10084.8198
2036-04-08 | 1 | 9794.866
2036-04-08 | 2 | 9561.1231
2036-04-08 | 3 | 9473.4065
2036-04-08 | 4 | 9476.2318
2036-04-08 | 5 | 9498.0714
2036-04-08 | 6 | 9671.695
2036-04-08 | 7 | 9835.3212
2036-04-08 | 8 | 10305.6699
2036-04-08 | 9 | 10557.5158
2036-04-08 | 10 | 10718.1039
2036-04-08 | 11 | 10638.6789
2036-04-08 | 12 | 10372.428
2036-04-08 | 13 | 10258.9378
2036-04-08 | 14 | 10341.0734
2036-04-08 | 15 | 10165.51
2036-04-08 | 16 | 10211.3431
2036-04-08 | 17 | 10360.5392
2036-04-08 | 18 | 10442.7327
2036-04-08 | 19 | 10521.7461
2036-04-08 | 20 | 10748.2945
2036-04-08 | 21 | 10876.9218
2036-04-08 | 22 | 10786.5883
2036-04-08 | 23 | 10561.8131
2036-04-08 | 24 | 10216.6568
2036-04-09 | 1 | 9946.7077
2036-04-09 | 2 | 9744.2356
2036-04-09 | 3 | 9651.8478
2036-04-09 | 4 | 9637.7806
2036-04-09 | 5 | 9650.0846
2036-04-09 | 6 | 9792.2745
2036-04-09 | 7 | 9904.5352
2036-04-09 | 8 | 10331.8257
2036-04-09 | 9 | 10587.7577
2036-04-09 | 10 | 10572.0623
2036-04-09 | 11 | 10300.8625
2036-04-09 | 12 | 10092.7162
2036-04-09 | 13 | 9951.5977
2036-04-09 | 14 | 9941.3381
2036-04-09 | 15 | 9918.7489
2036-04-09 | 16 | 9912.0503
2036-04-09 | 17 | 10202.2033
2036-04-09 | 18 | 10460.2115
2036-04-09 | 19 | 10599.9828
2036-04-09 | 20 | 10442.385
2036-04-09 | 21 | 10701.6628
2036-04-09 | 22 | 10688.5669
2036-04-09 | 23 | 10405.5653
2036-04-09 | 24 | 9971.2476
2036-04-10 | 1 | 9735.6316
2036-04-10 | 2 | 9507.3731
2036-04-10 | 3 | 9413.3766
2036-04-10 | 4 | 9372.9335
2036-04-10 | 5 | 9376.5747
2036-04-10 | 6 | 9580.5869
2036-04-10 | 7 | 9671.1001
2036-04-10 | 8 | 10102.9298
2036-04-10 | 9 | 10352.7001
2036-04-10 | 10 | 10405.8025
2036-04-10 | 11 | 10169.5194
2036-04-10 | 12 | 9966.3013
2036-04-10 | 13 | 9838.7245
2036-04-10 | 14 | 9827.8819
2036-04-10 | 15 | 9800.2348
2036-04-10 | 16 | 9819.222
2036-04-10 | 17 | 10463.3914
2036-04-10 | 18 | 10048.8023
2036-04-10 | 19 | 10108.5719
2036-04-10 | 20 | 10300.965
2036-04-10 | 21 | 10614.8085
2036-04-10 | 22 | 10568.1829
2036-04-10 | 23 | 10310.4583
2036-04-10 | 24 | 9956.7335
2036-04-11 | 1 | 9660.5581
2036-04-11 | 2 | 9432.0735
2036-04-11 | 3 | 9305.1493
2036-04-11 | 4 | 9224.011
2036-04-11 | 5 | 9200.7311
2036-04-11 | 6 | 9228.9638
2036-04-11 | 7 | 9166.9571
2036-04-11 | 8 | 9315.3912
2036-04-11 | 9 | 9514.4757
2036-04-11 | 10 | 9564.75
2036-04-11 | 11 | 9470.7763
2036-04-11 | 12 | 9340.0045
2036-04-11 | 13 | 9282.9057
2036-04-11 | 14 | 9319.8707
2036-04-11 | 15 | 9613.2652
2036-04-11 | 16 | 9610.5202
2036-04-11 | 17 | 9728.7918
2036-04-11 | 18 | 9715.0926
2036-04-11 | 19 | 9992.782
2036-04-11 | 20 | 10184.8623
2036-04-11 | 21 | 10260.2531
2036-04-11 | 22 | 10312.0132
2036-04-11 | 23 | 10046.5563
2036-04-11 | 24 | 9738.1648
2036-04-12 | 1 | 9478.4704
2036-04-12 | 2 | 9384.353
2036-04-12 | 3 | 9267.3698
2036-04-12 | 4 | 9212.9157
2036-04-12 | 5 | 9229.2902
2036-04-12 | 6 | 9265.5777
2036-04-12 | 7 | 9200.3956
2036-04-12 | 8 | 9328.9188
2036-04-12 | 9 | 9507.7572
2036-04-12 | 10 | 9571.3222
2036-04-12 | 11 | 9460.7584
2036-04-12 | 12 | 9320.7135
2036-04-12 | 13 | 9377.9594
2036-04-12 | 14 | 9288.2361
2036-04-12 | 15 | 9287.6612
2036-04-12 | 16 | 9459.1223
2036-04-12 | 17 | 10008.6994
2036-04-12 | 18 | 10166.9395
2036-04-12 | 19 | 10326.7171
2036-04-12 | 20 | 10353.7305
2036-04-12 | 21 | 10460.5261
2036-04-12 | 22 | 10466.9321
2036-04-12 | 23 | 10202.4227
2036-04-12 | 24 | 9898.7095
2036-04-13 | 1 | 9624.075
2036-04-13 | 2 | 9529.1495
2036-04-13 | 3 | 9405.1614
2036-04-13 | 4 | 9342.9965
2036-04-13 | 5 | 9420.0324
2036-04-13 | 6 | 9502.6256
2036-04-13 | 7 | 9471.7955
2036-04-13 | 8 | 9607.3602
2036-04-13 | 9 | 9822.4971
2036-04-13 | 10 | 9974.0363
2036-04-13 | 11 | 10064.0443
2036-04-13 | 12 | 10123.7419
2036-04-13 | 13 | 10203.2723
2036-04-13 | 14 | 10190.0771
2036-04-13 | 15 | 9939.4669
2036-04-13 | 16 | 10058.8246
2036-04-13 | 17 | 10034.9052
2036-04-13 | 18 | 10334.3938
2036-04-13 | 19 | 10363.8718
2036-04-13 | 20 | 10360.5289
2036-04-13 | 21 | 10499.5799
2036-04-13 | 22 | 10586.3876
2036-04-13 | 23 | 10427.0792
2036-04-13 | 24 | 10088.0003
2036-04-14 | 1 | 9803.3868
2036-04-14 | 2 | 9652.3524
2036-04-14 | 3 | 9579.7571
2036-04-14 | 4 | 9543.3841
2036-04-14 | 5 | 9568.4086
2036-04-14 | 6 | 9752.8336
2036-04-14 | 7 | 9958.9469
2036-04-14 | 8 | 10344.3918
2036-04-14 | 9 | 10611.5051
2036-04-14 | 10 | 10700.7398
2036-04-14 | 11 | 10349.731
2036-04-14 | 12 | 10065.138
2036-04-14 | 13 | 9939.3094
2036-04-14 | 14 | 10004.1971
2036-04-14 | 15 | 9859.9372
2036-04-14 | 16 | 9834.4834
2036-04-14 | 17 | 9948.5671
2036-04-14 | 18 | 10136.5245
2036-04-14 | 19 | 10544.2017
2036-04-14 | 20 | 10528.2087
2036-04-14 | 21 | 10641.9456
2036-04-14 | 22 | 10646.385
2036-04-14 | 23 | 10373.188
2036-04-14 | 24 | 10018.8202
2036-04-15 | 1 | 9777.9259
2036-04-15 | 2 | 9512.1348
2036-04-15 | 3 | 9428.6146
2036-04-15 | 4 | 9389.4696
2036-04-15 | 5 | 9406.4078
2036-04-15 | 6 | 9643.4189
2036-04-15 | 7 | 9839.9994
2036-04-15 | 8 | 10170.1133
2036-04-15 | 9 | 10500.6157
2036-04-15 | 10 | 10562.1734
2036-04-15 | 11 | 10594.948
2036-04-15 | 12 | 10378.027
2036-04-15 | 13 | 10374.8307
2036-04-15 | 14 | 10010.5317
2036-04-15 | 15 | 10164.9421
2036-04-15 | 16 | 10572.8791
2036-04-15 | 17 | 10289.8962
2036-04-15 | 18 | 10600.6627
2036-04-15 | 19 | 10600.3007
2036-04-15 | 20 | 10660.3986
2036-04-15 | 21 | 10787.9829
2036-04-15 | 22 | 10779.2246
2036-04-15 | 23 | 10492.3913
2036-04-15 | 24 | 10132.6871
2036-04-16 | 1 | 9777.1902
2036-04-16 | 2 | 9690.2477
2036-04-16 | 3 | 9570.7398
2036-04-16 | 4 | 9523.3008
2036-04-16 | 5 | 9528.2426
2036-04-16 | 6 | 9636.2689
2036-04-16 | 7 | 9803.6103
2036-04-16 | 8 | 10162.2518
2036-04-16 | 9 | 10504.1093
2036-04-16 | 10 | 10621.053
2036-04-16 | 11 | 10533.3492
2036-04-16 | 12 | 10435.8345
2036-04-16 | 13 | 10238.1591
2036-04-16 | 14 | 10266.8805
2036-04-16 | 15 | 10281.448
2036-04-16 | 16 | 10194.3569
2036-04-16 | 17 | 10197.6801
2036-04-16 | 18 | 10520.2111
2036-04-16 | 19 | 10621.7527
2036-04-16 | 20 | 10643.3265
2036-04-16 | 21 | 10802.7765
2036-04-16 | 22 | 10777.054
2036-04-16 | 23 | 10491.6675
2036-04-16 | 24 | 10117.316
2036-04-17 | 1 | 9858.8488
2036-04-17 | 2 | 9727.1048
2036-04-17 | 3 | 9617.5504
2036-04-17 | 4 | 9562.0742
2036-04-17 | 5 | 9569.6866
2036-04-17 | 6 | 9721.2849
2036-04-17 | 7 | 9922.5445
2036-04-17 | 8 | 10321.3616
2036-04-17 | 9 | 10600.4271
2036-04-17 | 10 | 10631.3423
2036-04-17 | 11 | 10490.7935
2036-04-17 | 12 | 10271.5303
2036-04-17 | 13 | 10181.4202
2036-04-17 | 14 | 10469.2694
2036-04-17 | 15 | 10224.189
2036-04-17 | 16 | 10133.3219
2036-04-17 | 17 | 10096.7905
2036-04-17 | 18 | 10214.1716
2036-04-17 | 19 | 10520.1057
2036-04-17 | 20 | 10583.6933
2036-04-17 | 21 | 10773.8436
2036-04-17 | 22 | 10810.3452
2036-04-17 | 23 | 10569.3985
2036-04-17 | 24 | 10248.0225
2036-04-18 | 1 | 9948.5356
2036-04-18 | 2 | 9764.4786
2036-04-18 | 3 | 9642.7419
2036-04-18 | 4 | 9610.7051
2036-04-18 | 5 | 9675.8853
2036-04-18 | 6 | 9822.7861
2036-04-18 | 7 | 9993.8675
2036-04-18 | 8 | 10332.1577
2036-04-18 | 9 | 10635.7547
2036-04-18 | 10 | 10596.3266
2036-04-18 | 11 | 10432.8679
2036-04-18 | 12 | 10222.0951
2036-04-18 | 13 | 10146.3578
2036-04-18 | 14 | 10094.0272
2036-04-18 | 15 | 10062.5423
2036-04-18 | 16 | 10046.4105
2036-04-18 | 17 | 10286.6829
2036-04-18 | 18 | 10295.3451
2036-04-18 | 19 | 10443.9503
2036-04-18 | 20 | 10738.5564
2036-04-18 | 21 | 10741.9665
2036-04-18 | 22 | 10808.0874
2036-04-18 | 23 | 10581.8984
2036-04-18 | 24 | 10298.6914
2036-04-19 | 1 | 10039.8037
2036-04-19 | 2 | 9818.7227
2036-04-19 | 3 | 9681.5728
2036-04-19 | 4 | 9609.7264
2036-04-19 | 5 | 9644.3391
2036-04-19 | 6 | 9751.9619
2036-04-19 | 7 | 9744.6453
2036-04-19 | 8 | 9822.6322
2036-04-19 | 9 | 10065.1177
2036-04-19 | 10 | 10200.3385
2036-04-19 | 11 | 10152.1878
2036-04-19 | 12 | 9961.6442
2036-04-19 | 13 | 9768.2168
2036-04-19 | 14 | 9663.9554
2036-04-19 | 15 | 9634.1169
2036-04-19 | 16 | 9623.3921
2036-04-19 | 17 | 9739.964
2036-04-19 | 18 | 9866.4144
2036-04-19 | 19 | 10126.8756
2036-04-19 | 20 | 10280.4763
2036-04-19 | 21 | 10507.8076
2036-04-19 | 22 | 10578.6456
2036-04-19 | 23 | 10409.4039
2036-04-19 | 24 | 10127.9978
2036-04-20 | 1 | 9896.0251
2036-04-20 | 2 | 9763.0761
2036-04-20 | 3 | 9688.5651
2036-04-20 | 4 | 9575.3046
2036-04-20 | 5 | 9560.6451
2036-04-20 | 6 | 9649.0449
2036-04-20 | 7 | 9649.1537
2036-04-20 | 8 | 9633.0051
2036-04-20 | 9 | 9809.0302
2036-04-20 | 10 | 9819.7802
2036-04-20 | 11 | 9717.3011
2036-04-20 | 12 | 9643.603
2036-04-20 | 13 | 9460.316
2036-04-20 | 14 | 9399.3077
2036-04-20 | 15 | 9394.5259
2036-04-20 | 16 | 9460.9711
2036-04-20 | 17 | 9545.2632
2036-04-20 | 18 | 10123.6592
2036-04-20 | 19 | 10185.7862
2036-04-20 | 20 | 10319.4678
2036-04-20 | 21 | 10445.2814
2036-04-20 | 22 | 10631.1695
2036-04-20 | 23 | 10407.4019
2036-04-20 | 24 | 9982.5269
2036-04-21 | 1 | 9791.5842
2036-04-21 | 2 | 9597.4542
2036-04-21 | 3 | 9573.0415
2036-04-21 | 4 | 9499.1432
2036-04-21 | 5 | 9521.692
2036-04-21 | 6 | 9666.9314
2036-04-21 | 7 | 9940.7049
2036-04-21 | 8 | 10210.7887
2036-04-21 | 9 | 10549.3297
2036-04-21 | 10 | 10474.2673
2036-04-21 | 11 | 10256.9818
2036-04-21 | 12 | 10052.369
2036-04-21 | 13 | 9953.6872
2036-04-21 | 14 | 9901.6921
2036-04-21 | 15 | 9874.8631
2036-04-21 | 16 | 9935.6224
2036-04-21 | 17 | 9978.8476
2036-04-21 | 18 | 10104.3734
2036-04-21 | 19 | 10264.1061
2036-04-21 | 20 | 10449.4123
2036-04-21 | 21 | 10661.5201
2036-04-21 | 22 | 10695.2405
2036-04-21 | 23 | 10390.6889
2036-04-21 | 24 | 10066.8303
2036-04-22 | 1 | 9807.9594
2036-04-22 | 2 | 9625.2704
2036-04-22 | 3 | 9546.6457
2036-04-22 | 4 | 9521.7878
2036-04-22 | 5 | 9559.4981
2036-04-22 | 6 | 9700.1706
2036-04-22 | 7 | 9979.0966
2036-04-22 | 8 | 10256.1921
2036-04-22 | 9 | 10479.5968
2036-04-22 | 10 | 10451.5996
2036-04-22 | 11 | 10230.5936
2036-04-22 | 12 | 10037.645
2036-04-22 | 13 | 9913.5877
2036-04-22 | 14 | 9896.8706
2036-04-22 | 15 | 9882.759
2036-04-22 | 16 | 9875.8193
2036-04-22 | 17 | 9898.878
2036-04-22 | 18 | 10033.8463
2036-04-22 | 19 | 10202.1948
2036-04-22 | 20 | 10339.1785
2036-04-22 | 21 | 10592.7555
2036-04-22 | 22 | 10668.6211
2036-04-22 | 23 | 10305.8703
2036-04-22 | 24 | 10021.4585
2036-04-23 | 1 | 9754.8304
2036-04-23 | 2 | 9537.6939
2036-04-23 | 3 | 9502.2183
2036-04-23 | 4 | 9467.37
2036-04-23 | 5 | 9460.0437
2036-04-23 | 6 | 9544.4236
2036-04-23 | 7 | 9855.1045
2036-04-23 | 8 | 10183.7687
2036-04-23 | 9 | 10433.0376
2036-04-23 | 10 | 10421.6288
2036-04-23 | 11 | 10239.8838
2036-04-23 | 12 | 10042.0407
2036-04-23 | 13 | 9946.5395
2036-04-23 | 14 | 9930.7813
2036-04-23 | 15 | 9884.887
2036-04-23 | 16 | 9851.4602
2036-04-23 | 17 | 9888.6391
2036-04-23 | 18 | 10007.8234
2036-04-23 | 19 | 10119.899
2036-04-23 | 20 | 10349.5405
2036-04-23 | 21 | 10555.8804
2036-04-23 | 22 | 10597.2724
2036-04-23 | 23 | 10312.6851
2036-04-23 | 24 | 10018.2283
2036-04-24 | 1 | 9687.0898
2036-04-24 | 2 | 9594.2266
2036-04-24 | 3 | 9499.7754
2036-04-24 | 4 | 9460.3263
2036-04-24 | 5 | 9460.5453
2036-04-24 | 6 | 9582.5953
2036-04-24 | 7 | 9849.6405
2036-04-24 | 8 | 10160.6101
2036-04-24 | 9 | 10456.6665
2036-04-24 | 10 | 10405.8765
2036-04-24 | 11 | 10192.2275
2036-04-24 | 12 | 10001.3599
2036-04-24 | 13 | 9881.6204
2036-04-24 | 14 | 9870.1881
2036-04-24 | 15 | 9846.1537
2036-04-24 | 16 | 9982.4057
2036-04-24 | 17 | 10458.3728
2036-04-24 | 18 | 10025.411
2036-04-24 | 19 | 10115.6574
2036-04-24 | 20 | 10379.5636
2036-04-24 | 21 | 10486.0685
2036-04-24 | 22 | 10619.0036
2036-04-24 | 23 | 10353.242
2036-04-24 | 24 | 10033.9836
2036-04-25 | 1 | 9758.694
2036-04-25 | 2 | 9560.7853
2036-04-25 | 3 | 9459.6509
2036-04-25 | 4 | 9399.0858
2036-04-25 | 5 | 9427.3592
2036-04-25 | 6 | 9560.512
2036-04-25 | 7 | 9773.6407
2036-04-25 | 8 | 10138.9423
2036-04-25 | 9 | 10447.1928
2036-04-25 | 10 | 10458.3249
2036-04-25 | 11 | 10247.6772
2036-04-25 | 12 | 10076.3529
2036-04-25 | 13 | 9879.1663
2036-04-25 | 14 | 9859.1101
2036-04-25 | 15 | 10001.8958
2036-04-25 | 16 | 10451.0208
2036-04-25 | 17 | 10042.3882
2036-04-25 | 18 | 10407.0233
2036-04-25 | 19 | 10432.3368
2036-04-25 | 20 | 10329.5903
2036-04-25 | 21 | 10432.1901
2036-04-25 | 22 | 10595.7429
2036-04-25 | 23 | 10326.1305
2036-04-25 | 24 | 10000.8714
2036-04-26 | 1 | 9729.7261
2036-04-26 | 2 | 9516.8316
2036-04-26 | 3 | 9407.6233
2036-04-26 | 4 | 9345.2755
2036-04-26 | 5 | 9334.7001
2036-04-26 | 6 | 9406.0823
2036-04-26 | 7 | 9456.7643
2036-04-26 | 8 | 9558.4141
2036-04-26 | 9 | 9669.0476
2036-04-26 | 10 | 9758.2305
2036-04-26 | 11 | 9624.0913
2036-04-26 | 12 | 9485.1687
2036-04-26 | 13 | 9378.9998
2036-04-26 | 14 | 9911.8979
2036-04-26 | 15 | 9742.1943
2036-04-26 | 16 | 9307.1075
2036-04-26 | 17 | 9535.9419
2036-04-26 | 18 | 10061.0506
2036-04-26 | 19 | 9868.6245
2036-04-26 | 20 | 9904.8121
2036-04-26 | 21 | 10048.4324
2036-04-26 | 22 | 10194.9729
2036-04-26 | 23 | 10015.7875
2036-04-26 | 24 | 9757.0302
2036-04-27 | 1 | 9495.9502
2036-04-27 | 2 | 9321.811
2036-04-27 | 3 | 9271.8206
2036-04-27 | 4 | 9229.8787
2036-04-27 | 5 | 9198.9539
2036-04-27 | 6 | 9233.4118
2036-04-27 | 7 | 9321.8692
2036-04-27 | 8 | 9320.2604
2036-04-27 | 9 | 9467.2234
2036-04-27 | 10 | 9609.7802
2036-04-27 | 11 | 9746.6977
2036-04-27 | 12 | 9806.545
2036-04-27 | 13 | 9904.5263
2036-04-27 | 14 | 9875.6409
2036-04-27 | 15 | 9784.8331
2036-04-27 | 16 | 9788.2758
2036-04-27 | 17 | 9769.6689
2036-04-27 | 18 | 9920.6162
2036-04-27 | 19 | 9871.318
2036-04-27 | 20 | 9944.8531
2036-04-27 | 21 | 10098.0545
2036-04-27 | 22 | 10223.3697
2036-04-27 | 23 | 10003.3059
2036-04-27 | 24 | 9701.4947
2036-04-28 | 1 | 9440.3303
2036-04-28 | 2 | 9326.0129
2036-04-28 | 3 | 9229.4677
2036-04-28 | 4 | 9190.5324
2036-04-28 | 5 | 9205.0952
2036-04-28 | 6 | 9398.9956
2036-04-28 | 7 | 9698.1691
2036-04-28 | 8 | 10021.4058
2036-04-28 | 9 | 10255.427
2036-04-28 | 10 | 10352.2632
2036-04-28 | 11 | 10366.8063
2036-04-28 | 12 | 10122.3807
2036-04-28 | 13 | 9813.2418
2036-04-28 | 14 | 9826.5728
2036-04-28 | 15 | 9763.5742
2036-04-28 | 16 | 9766.5629
2036-04-28 | 17 | 9812.824
2036-04-28 | 18 | 10026.4358
2036-04-28 | 19 | 10180.5692
2036-04-28 | 20 | 10347.9585
2036-04-28 | 21 | 10446.5335
2036-04-28 | 22 | 10533.3728
2036-04-28 | 23 | 10240.7886
2036-04-28 | 24 | 9904.2711
2036-04-29 | 1 | 9614.9778
2036-04-29 | 2 | 9430.7835
2036-04-29 | 3 | 9349.8765
2036-04-29 | 4 | 9325.6175
2036-04-29 | 5 | 9331.5936
2036-04-29 | 6 | 9486.2623
2036-04-29 | 7 | 9774.9416
2036-04-29 | 8 | 10089.6545
2036-04-29 | 9 | 10338.6688
2036-04-29 | 10 | 10364.1508
2036-04-29 | 11 | 10239.1956
2036-04-29 | 12 | 10102.7792
2036-04-29 | 13 | 9953.8725
2036-04-29 | 14 | 9966.4947
2036-04-29 | 15 | 10471.2745
2036-04-29 | 16 | 10471.556
2036-04-29 | 17 | 10145.0794
2036-04-29 | 18 | 10226.182
2036-04-29 | 19 | 10300.1707
2036-04-29 | 20 | 10434.9678
2036-04-29 | 21 | 10512.3805
2036-04-29 | 22 | 10615.513
2036-04-29 | 23 | 10336.7737
2036-04-29 | 24 | 9976.7243
2036-04-30 | 1 | 9688.3071
2036-04-30 | 2 | 9483.6789
2036-04-30 | 3 | 9388.0408
2036-04-30 | 4 | 9365.219
2036-04-30 | 5 | 9367.8149
2036-04-30 | 6 | 9554.0069
2036-04-30 | 7 | 9854.0096
2036-04-30 | 8 | 10164.5807
2036-04-30 | 9 | 10387.4317
2036-04-30 | 10 | 10393.6702
2036-04-30 | 11 | 10241.3054
2036-04-30 | 12 | 10108.8711
2036-04-30 | 13 | 9981.7816
2036-04-30 | 14 | 9937.0768
2036-04-30 | 15 | 9936.2267
2036-04-30 | 16 | 9890.6075
2036-04-30 | 17 | 9947.8269
2036-04-30 | 18 | 10134.3237
2036-04-30 | 19 | 10301.3361
2036-04-30 | 20 | 10442.1041
2036-04-30 | 21 | 10491.1185
2036-04-30 | 22 | 10550.0425
2036-04-30 | 23 | 10411.5536
2036-04-30 | 24 | 9997.2221
2036-05-01 | 1 | 9759.2891
2036-05-01 | 2 | 9868.0555
2036-05-01 | 3 | 9423.1736
2036-05-01 | 4 | 9405.8881
2036-05-01 | 5 | 9431.2667
2036-05-01 | 6 | 9551.773
2036-05-01 | 7 | 9752.0295
2036-05-01 | 8 | 10073.3028
2036-05-01 | 9 | 10354.0792
2036-05-01 | 10 | 10288.9414
2036-05-01 | 11 | 10053.019
2036-05-01 | 12 | 9883.092
2036-05-01 | 13 | 9840.1769
2036-05-01 | 14 | 9898.7914
2036-05-01 | 15 | 9821.3467
2036-05-01 | 16 | 9869.8216
2036-05-01 | 17 | 10356.2079
2036-05-01 | 18 | 9991.8386
2036-05-01 | 19 | 9989.4674
2036-05-01 | 20 | 10187.2578
2036-05-01 | 21 | 10184.0636
2036-05-01 | 22 | 10286.1495
2036-05-01 | 23 | 10124.2081
2036-05-01 | 24 | 9849.3022
2036-05-02 | 1 | 9581.792
2036-05-02 | 2 | 9402.2331
2036-05-02 | 3 | 9304.6684
2036-05-02 | 4 | 9319.5215
2036-05-02 | 5 | 9361.7159
2036-05-02 | 6 | 9389.2545
2036-05-02 | 7 | 9731.4701
2036-05-02 | 8 | 10003.1265
2036-05-02 | 9 | 10147.7731
2036-05-02 | 10 | 10169.9122
2036-05-02 | 11 | 10194.5885
2036-05-02 | 12 | 10213.0693
2036-05-02 | 13 | 10036.8541
2036-05-02 | 14 | 10192.0777
2036-05-02 | 15 | 10009.5522
2036-05-02 | 16 | 10182.8655
2036-05-02 | 17 | 10256.3301
2036-05-02 | 18 | 10218.393
2036-05-02 | 19 | 10064.8521
2036-05-02 | 20 | 10051.9361
2036-05-02 | 21 | 10048.0852
2036-05-02 | 22 | 10137.4869
2036-05-02 | 23 | 9921.3091
2036-05-02 | 24 | 9698.2088
2036-05-03 | 1 | 9475.5471
2036-05-03 | 2 | 9287.1755
2036-05-03 | 3 | 9140.4965
2036-05-03 | 4 | 9101.5022
2036-05-03 | 5 | 9105.9595
2036-05-03 | 6 | 9153.066
2036-05-03 | 7 | 9223.0331
2036-05-03 | 8 | 9338.8233
2036-05-03 | 9 | 9495.1426
2036-05-03 | 10 | 9659.2681
2036-05-03 | 11 | 9758.8451
2036-05-03 | 12 | 9527.9034
2036-05-03 | 13 | 9423.4844
2036-05-03 | 14 | 9665.494
2036-05-03 | 15 | 9579.0947
2036-05-03 | 16 | 9585.8449
2036-05-03 | 17 | 9657.0922
2036-05-03 | 18 | 9538.9789
2036-05-03 | 19 | 10073.9349
2036-05-03 | 20 | 10025.8228
2036-05-03 | 21 | 10046.7453
2036-05-03 | 22 | 10172.3979
2036-05-03 | 23 | 10105.5414
2036-05-03 | 24 | 9890.7517
2036-05-04 | 1 | 9700.0395
2036-05-04 | 2 | 9531.653
2036-05-04 | 3 | 9426.9155
2036-05-04 | 4 | 9388.2152
2036-05-04 | 5 | 9387.5471
2036-05-04 | 6 | 9442.542
2036-05-04 | 7 | 9495.5412
2036-05-04 | 8 | 9600.4652
2036-05-04 | 9 | 9743.7794
2036-05-04 | 10 | 9897.8705
2036-05-04 | 11 | 9992.8359
2036-05-04 | 12 | 9948.1216
2036-05-04 | 13 | 9819.035
2036-05-04 | 14 | 9780.7552
2036-05-04 | 15 | 9611.7034
2036-05-04 | 16 | 9795.8504
2036-05-04 | 17 | 9985.4933
2036-05-04 | 18 | 10177.2442
2036-05-04 | 19 | 10426.4092
2036-05-04 | 20 | 10323.1806
2036-05-04 | 21 | 10378.1641
2036-05-04 | 22 | 10501.6975
2036-05-04 | 23 | 10333.4513
2036-05-04 | 24 | 10023.7662
2036-05-05 | 1 | 9804.2379
2036-05-05 | 2 | 9673.7928
2036-05-05 | 3 | 9574.915
2036-05-05 | 4 | 9537.4491
2036-05-05 | 5 | 9563.0967
2036-05-05 | 6 | 9615.2955
2036-05-05 | 7 | 9915.2838
2036-05-05 | 8 | 10273.2705
2036-05-05 | 9 | 10603.5426
2036-05-05 | 10 | 10646.7502
2036-05-05 | 11 | 10587.5566
2036-05-05 | 12 | 10522.94
2036-05-05 | 13 | 10361.3502
2036-05-05 | 14 | 10463.6293
2036-05-05 | 15 | 10392.8503
2036-05-05 | 16 | 10169.2573
2036-05-05 | 17 | 10309.5751
2036-05-05 | 18 | 10430.2285
2036-05-05 | 19 | 10516.9546
2036-05-05 | 20 | 10559.0955
2036-05-05 | 21 | 10621.5282
2036-05-05 | 22 | 10697.044
2036-05-05 | 23 | 10480.4135
2036-05-05 | 24 | 10121.1526
2036-05-06 | 1 | 9834.3996
2036-05-06 | 2 | 9651.9473
2036-05-06 | 3 | 9587.3988
2036-05-06 | 4 | 9535.5508
2036-05-06 | 5 | 9548.4901
2036-05-06 | 6 | 9590.7224
2036-05-06 | 7 | 9851.1387
2036-05-06 | 8 | 10211.7611
2036-05-06 | 9 | 10552.6275
2036-05-06 | 10 | 10677.6832
2036-05-06 | 11 | 10649.8199
2036-05-06 | 12 | 10541.3021
2036-05-06 | 13 | 10535.8311
2036-05-06 | 14 | 10547.3626
2036-05-06 | 15 | 10346.6766
2036-05-06 | 16 | 10339.6683
2036-05-06 | 17 | 10530.1335
2036-05-06 | 18 | 10697.0758
2036-05-06 | 19 | 10752.2873
2036-05-06 | 20 | 10671.4935
2036-05-06 | 21 | 10672.0586
2036-05-06 | 22 | 10736.2156
2036-05-06 | 23 | 10487.1626
2036-05-06 | 24 | 10121.1813
2036-05-07 | 1 | 9831.4029
2036-05-07 | 2 | 9610.3475
2036-05-07 | 3 | 9484.6156
2036-05-07 | 4 | 9424.5847
2036-05-07 | 5 | 9440.5496
2036-05-07 | 6 | 9403.393
2036-05-07 | 7 | 9659.6723
2036-05-07 | 8 | 10109.7553
2036-05-07 | 9 | 10454.101
2036-05-07 | 10 | 10510.526
2036-05-07 | 11 | 10631.5982
2036-05-07 | 12 | 10480.0961
2036-05-07 | 13 | 10481.0192
2036-05-07 | 14 | 10532.5448
2036-05-07 | 15 | 10549.8357
2036-05-07 | 16 | 10597.8985
2036-05-07 | 17 | 10337.5109
2036-05-07 | 18 | 10500.3032
2036-05-07 | 19 | 10445.1018
2036-05-07 | 20 | 10601.1997
2036-05-07 | 21 | 10628.6358
2036-05-07 | 22 | 10643.6472
2036-05-07 | 23 | 10398.6975
2036-05-07 | 24 | 9996.9556
2036-05-08 | 1 | 9755.5616
2036-05-08 | 2 | 9559.3802
2036-05-08 | 3 | 9511.2992
2036-05-08 | 4 | 9466.1571
2036-05-08 | 5 | 9477.0875
2036-05-08 | 6 | 9446.3938
2036-05-08 | 7 | 9629.0653
2036-05-08 | 8 | 10085.6892
2036-05-08 | 9 | 10496.1641
2036-05-08 | 10 | 10625.2133
2036-05-08 | 11 | 10600.163
2036-05-08 | 12 | 10600.1733
2036-05-08 | 13 | 10543.4
2036-05-08 | 14 | 10442.226
2036-05-08 | 15 | 10395.6868
2036-05-08 | 16 | 10219.7895
2036-05-08 | 17 | 10354.2612
2036-05-08 | 18 | 10408.0504
2036-05-08 | 19 | 10330.1967
2036-05-08 | 20 | 10396.4422
2036-05-08 | 21 | 10410.6999
2036-05-08 | 22 | 10467.3664
2036-05-08 | 23 | 10281.9539
2036-05-08 | 24 | 9949.5506
2036-05-09 | 1 | 9738.1241
2036-05-09 | 2 | 9511.7408
2036-05-09 | 3 | 9404.6508
2036-05-09 | 4 | 9370.2459
2036-05-09 | 5 | 9392.1902
2036-05-09 | 6 | 9348.883
2036-05-09 | 7 | 9606.7106
2036-05-09 | 8 | 10058.275
2036-05-09 | 9 | 10389.7242
2036-05-09 | 10 | 10423.9538
2036-05-09 | 11 | 10272.4355
2036-05-09 | 12 | 10147.9497
2036-05-09 | 13 | 10017.8269
2036-05-09 | 14 | 9954.0274
2036-05-09 | 15 | 9944.5512
2036-05-09 | 16 | 9955.2662
2036-05-09 | 17 | 9965.6492
2036-05-09 | 18 | 10069.7223
2036-05-09 | 19 | 10186.1188
2036-05-09 | 20 | 10254.0857
2036-05-09 | 21 | 10333.1063
2036-05-09 | 22 | 10384.0455
2036-05-09 | 23 | 10272.5232
2036-05-09 | 24 | 9972.11
2036-05-10 | 1 | 9746.9625
2036-05-10 | 2 | 9544.8136
2036-05-10 | 3 | 9423.9015
2036-05-10 | 4 | 9361.1924
2036-05-10 | 5 | 9357.2971
2036-05-10 | 6 | 9268.6708
2036-05-10 | 7 | 9263.5541
2036-05-10 | 8 | 9476.2315
2036-05-10 | 9 | 9698.3462
2036-05-10 | 10 | 9767.9309
2036-05-10 | 11 | 9664.2229
2036-05-10 | 12 | 9570.8303
2036-05-10 | 13 | 9446.7488
2036-05-10 | 14 | 9349.9405
2036-05-10 | 15 | 9286.5853
2036-05-10 | 16 | 9251.9715
2036-05-10 | 17 | 9630.6404
2036-05-10 | 18 | 9724.0309
2036-05-10 | 19 | 9675.4234
2036-05-10 | 20 | 9809.5192
2036-05-10 | 21 | 9940.9695
2036-05-10 | 22 | 10057.5788
2036-05-10 | 23 | 10050.7105
2036-05-10 | 24 | 9854.6556
2036-05-11 | 1 | 9689.5955
2036-05-11 | 2 | 9475.9267
2036-05-11 | 3 | 9407.1258
2036-05-11 | 4 | 9385.1904
2036-05-11 | 5 | 9401.1513
2036-05-11 | 6 | 9346.9316
2036-05-11 | 7 | 9357.8798
2036-05-11 | 8 | 9395.4175
2036-05-11 | 9 | 9404.7875
2036-05-11 | 10 | 9413.8315
2036-05-11 | 11 | 9311.4689
2036-05-11 | 12 | 9216.3486
2036-05-11 | 13 | 9137.5727
2036-05-11 | 14 | 9181.3439
2036-05-11 | 15 | 9224.0209
2036-05-11 | 16 | 9129.5082
2036-05-11 | 17 | 9269.4698
2036-05-11 | 18 | 9859.7086
2036-05-11 | 19 | 9675.5299
2036-05-11 | 20 | 9893.2377
2036-05-11 | 21 | 9885.7558
2036-05-11 | 22 | 9996.7087
2036-05-11 | 23 | 9894.1356
2036-05-11 | 24 | 9614.494
2036-05-12 | 1 | 9392.3199
2036-05-12 | 2 | 9299.4258
2036-05-12 | 3 | 9219.5796
2036-05-12 | 4 | 9280.4427
2036-05-12 | 5 | 9329.7031
2036-05-12 | 6 | 9389.2644
2036-05-12 | 7 | 9661.1172
2036-05-12 | 8 | 9986.0104
2036-05-12 | 9 | 10172.839
2036-05-12 | 10 | 10099.1029
2036-05-12 | 11 | 9959.0981
2036-05-12 | 12 | 9774.7535
2036-05-12 | 13 | 9678.7898
2036-05-12 | 14 | 9646.4377
2036-05-12 | 15 | 9650.6078
2036-05-12 | 16 | 9721.657
2036-05-12 | 17 | 9873.3941
2036-05-12 | 18 | 10089.7034
2036-05-12 | 19 | 10088.0855
2036-05-12 | 20 | 10095.379
2036-05-12 | 21 | 10143.4472
2036-05-12 | 22 | 10118.5488
2036-05-12 | 23 | 9920.8404
2036-05-12 | 24 | 9626.6919
2036-05-13 | 1 | 9369.5006
2036-05-13 | 2 | 9173.4444
2036-05-13 | 3 | 9134.0866
2036-05-13 | 4 | 9077.5933
2036-05-13 | 5 | 9103.4013
2036-05-13 | 6 | 9181.7091
2036-05-13 | 7 | 9518.4453
2036-05-13 | 8 | 9857.1635
2036-05-13 | 9 | 10063.9353
2036-05-13 | 10 | 10107.9763
2036-05-13 | 11 | 10231.35
2036-05-13 | 12 | 9934.7539
2036-05-13 | 13 | 9853.0952
2036-05-13 | 14 | 9736.2327
2036-05-13 | 15 | 9740.6546
2036-05-13 | 16 | 9793.8266
2036-05-13 | 17 | 9860.2212
2036-05-13 | 18 | 9889.6264
2036-05-13 | 19 | 10007.8185
2036-05-13 | 20 | 10044.1075
2036-05-13 | 21 | 10126.0654
2036-05-13 | 22 | 10077.3191
2036-05-13 | 23 | 9896.5142
2036-05-13 | 24 | 9619.9867
2036-05-14 | 1 | 9356.9953
2036-05-14 | 2 | 9162.0962
2036-05-14 | 3 | 9065.7994
2036-05-14 | 4 | 9073.9497
2036-05-14 | 5 | 9132.5181
2036-05-14 | 6 | 9167.7995
2036-05-14 | 7 | 9372.41
2036-05-14 | 8 | 9720.1711
2036-05-14 | 9 | 10039.8127
2036-05-14 | 10 | 10027.9205
2036-05-14 | 11 | 9991.0388
2036-05-14 | 12 | 9942.0998
2036-05-14 | 13 | 9864.1829
2036-05-14 | 14 | 9748.4381
2036-05-14 | 15 | 9816.0986
2036-05-14 | 16 | 9904.9658
2036-05-14 | 17 | 10385.373
2036-05-14 | 18 | 10373.5017
2036-05-14 | 19 | 10247.3291
2036-05-14 | 20 | 10126.3832
2036-05-14 | 21 | 10164.5804
2036-05-14 | 22 | 10168.1619
2036-05-14 | 23 | 9962.7305
2036-05-14 | 24 | 9559.146
2036-05-15 | 1 | 9348.1747
2036-05-15 | 2 | 9229.8983
2036-05-15 | 3 | 9178.3335
2036-05-15 | 4 | 9083.6802
2036-05-15 | 5 | 9136.6945
2036-05-15 | 6 | 9190.8326
2036-05-15 | 7 | 9441.475
2036-05-15 | 8 | 9854.9148
2036-05-15 | 9 | 10092.8512
2036-05-15 | 10 | 10143.8795
2036-05-15 | 11 | 10030.8343
2036-05-15 | 12 | 9965.8332
2036-05-15 | 13 | 10068.0862
2036-05-15 | 14 | 9863.2941
2036-05-15 | 15 | 10058.804
2036-05-15 | 16 | 10410.828
2036-05-15 | 17 | 10526.5097
2036-05-15 | 18 | 10500.8441
2036-05-15 | 19 | 10355.9063
2036-05-15 | 20 | 10183.8091
2036-05-15 | 21 | 10173.4873
2036-05-15 | 22 | 10153.7893
2036-05-15 | 23 | 9992.0608
2036-05-15 | 24 | 9683.488
2036-05-16 | 1 | 9386.1486
2036-05-16 | 2 | 9193.0332
2036-05-16 | 3 | 9158.2927
2036-05-16 | 4 | 9021.9467
2036-05-16 | 5 | 9091.038
2036-05-16 | 6 | 9159.8166
2036-05-16 | 7 | 9441.0501
2036-05-16 | 8 | 9865.0585
2036-05-16 | 9 | 10108.5827
2036-05-16 | 10 | 10107.4276
2036-05-16 | 11 | 10080.1352
2036-05-16 | 12 | 9966.112
2036-05-16 | 13 | 9822.3346
2036-05-16 | 14 | 10262.5273
2036-05-16 | 15 | 10290.9621
2036-05-16 | 16 | 10181.1217
2036-05-16 | 17 | 10113.9136
2036-05-16 | 18 | 10069.933
2036-05-16 | 19 | 10089.621
2036-05-16 | 20 | 10048.5815
2036-05-16 | 21 | 10124.9628
2036-05-16 | 22 | 10171.5511
2036-05-16 | 23 | 10074.523
2036-05-16 | 24 | 9765.9727
2036-05-17 | 1 | 9517.1965
2036-05-17 | 2 | 9355.7008
2036-05-17 | 3 | 9239.6318
2036-05-17 | 4 | 9184.5383
2036-05-17 | 5 | 9165.0144
2036-05-17 | 6 | 9109.0974
2036-05-17 | 7 | 9175.8333
2036-05-17 | 8 | 9312.1685
2036-05-17 | 9 | 9476.8023
2036-05-17 | 10 | 9599.0739
2036-05-17 | 11 | 9557.1732
2036-05-17 | 12 | 9582.2102
2036-05-17 | 13 | 9507.5425
2036-05-17 | 14 | 9433.4666
2036-05-17 | 15 | 9413.2092
2036-05-17 | 16 | 9493.888
2036-05-17 | 17 | 9547.7477
2036-05-17 | 18 | 9605.618
2036-05-17 | 19 | 9751.5472
2036-05-17 | 20 | 9813.5014
2036-05-17 | 21 | 9916.4213
2036-05-17 | 22 | 9987.5576
2036-05-17 | 23 | 9929.0797
2036-05-17 | 24 | 9702.6204
2036-05-18 | 1 | 9544.5156
2036-05-18 | 2 | 9337.9818
2036-05-18 | 3 | 9299.8474
2036-05-18 | 4 | 9232.6311
2036-05-18 | 5 | 9276.851
2036-05-18 | 6 | 9267.4014
2036-05-18 | 7 | 9267.553
2036-05-18 | 8 | 9361.5122
2036-05-18 | 9 | 9485.4702
2036-05-18 | 10 | 9525.4931
2036-05-18 | 11 | 9465.6094
2036-05-18 | 12 | 9408.223
2036-05-18 | 13 | 9300.2389
2036-05-18 | 14 | 9304.0942
2036-05-18 | 15 | 9255.3017
2036-05-18 | 16 | 9284.7762
2036-05-18 | 17 | 9760.3652
2036-05-18 | 18 | 9801.452
2036-05-18 | 19 | 9910.9607
2036-05-18 | 20 | 10126.7593
2036-05-18 | 21 | 10175.6343
2036-05-18 | 22 | 10235.2114
2036-05-18 | 23 | 10215.1609
2036-05-18 | 24 | 9964.0072
2036-05-19 | 1 | 9722.9287
2036-05-19 | 2 | 9595.5165
2036-05-19 | 3 | 9451.5501
2036-05-19 | 4 | 9426.7528
2036-05-19 | 5 | 9505.1636
2036-05-19 | 6 | 9448.2091
2036-05-19 | 7 | 9409.4642
2036-05-19 | 8 | 9505.6532
2036-05-19 | 9 | 9726.8311
2036-05-19 | 10 | 9827.2332
2036-05-19 | 11 | 9745.8186
2036-05-19 | 12 | 9585.7428
2036-05-19 | 13 | 9471.6992
2036-05-19 | 14 | 9362.321
2036-05-19 | 15 | 9367.0104
2036-05-19 | 16 | 9385.857
2036-05-19 | 17 | 9496.3062
2036-05-19 | 18 | 9677.4968
2036-05-19 | 19 | 9814.3991
2036-05-19 | 20 | 9871.1684
2036-05-19 | 21 | 9868.4078
2036-05-19 | 22 | 9917.226
2036-05-19 | 23 | 9964.4181
2036-05-19 | 24 | 9821.5128
2036-05-20 | 1 | 9722.2874
2036-05-20 | 2 | 9734.4759
2036-05-20 | 3 | 9665.9292
2036-05-20 | 4 | 9649.0622
2036-05-20 | 5 | 9665.5138
2036-05-20 | 6 | 9690.7573
2036-05-20 | 7 | 9901.9782
2036-05-20 | 8 | 10168.2342
2036-05-20 | 9 | 10336.5743
2036-05-20 | 10 | 10222.0441
2036-05-20 | 11 | 10055.6828
2036-05-20 | 12 | 9868.4616
2036-05-20 | 13 | 9678.1091
2036-05-20 | 14 | 9727.2764
2036-05-20 | 15 | 9977.3566
2036-05-20 | 16 | 10057.4037
2036-05-20 | 17 | 10048.9134
2036-05-20 | 18 | 9916.6388
2036-05-20 | 19 | 10101.138
2036-05-20 | 20 | 10036.1288
2036-05-20 | 21 | 10085.9555
2036-05-20 | 22 | 10128.3294
2036-05-20 | 23 | 10065.9458
2036-05-20 | 24 | 9830.0065
2036-05-21 | 1 | 9601.891
2036-05-21 | 2 | 9355.9986
2036-05-21 | 3 | 9253.3914
2036-05-21 | 4 | 9224.7426
2036-05-21 | 5 | 9211.2318
2036-05-21 | 6 | 9321.1984
2036-05-21 | 7 | 9493.4169
2036-05-21 | 8 | 9888.4004
2036-05-21 | 9 | 10095.3703
2036-05-21 | 10 | 10101.7601
2036-05-21 | 11 | 10112.7571
2036-05-21 | 12 | 10140.8025
2036-05-21 | 13 | 10119.4083
2036-05-21 | 14 | 10054.4141
2036-05-21 | 15 | 9851.9249
2036-05-21 | 16 | 9743.3033
2036-05-21 | 17 | 9745.009
2036-05-21 | 18 | 9854.7074
2036-05-21 | 19 | 9877.0048
2036-05-21 | 20 | 9957.6437
2036-05-21 | 21 | 10017.8516
2036-05-21 | 22 | 10014.0062
2036-05-21 | 23 | 9886.0585
2036-05-21 | 24 | 9548.465
2036-05-22 | 1 | 9296.1755
2036-05-22 | 2 | 9178.1668
2036-05-22 | 3 | 9105.2888
2036-05-22 | 4 | 9076.2005
2036-05-22 | 5 | 9088.2705
2036-05-22 | 6 | 9156.9763
2036-05-22 | 7 | 9376.7293
2036-05-22 | 8 | 9751.4542
2036-05-22 | 9 | 10007.2667
2036-05-22 | 10 | 10042.6233
2036-05-22 | 11 | 9915.9826
2036-05-22 | 12 | 9802.3459
2036-05-22 | 13 | 9730.7992
2036-05-22 | 14 | 9730.8839
2036-05-22 | 15 | 9696.9328
2036-05-22 | 16 | 9708.0096
2036-05-22 | 17 | 9744.7105
2036-05-22 | 18 | 9842.9056
2036-05-22 | 19 | 9869.0254
2036-05-22 | 20 | 9980.9577
2036-05-22 | 21 | 10050.9319
2036-05-22 | 22 | 10009.9633
2036-05-22 | 23 | 9912.8256
2036-05-22 | 24 | 9623.7767
2036-05-23 | 1 | 9372.4971
2036-05-23 | 2 | 9172.0522
2036-05-23 | 3 | 9106.994
2036-05-23 | 4 | 9014.8399
2036-05-23 | 5 | 9025.7288
2036-05-23 | 6 | 9160.7731
2036-05-23 | 7 | 9430.5549
2036-05-23 | 8 | 9789.269
2036-05-23 | 9 | 10014.2507
2036-05-23 | 10 | 10135.3283
2036-05-23 | 11 | 10042.5336
2036-05-23 | 12 | 9933.7916
2036-05-23 | 13 | 9825.6708
2036-05-23 | 14 | 9776.158
2036-05-23 | 15 | 9769.2392
2036-05-23 | 16 | 9773.4211
2036-05-23 | 17 | 9830.7408
2036-05-23 | 18 | 9869.5544
2036-05-23 | 19 | 9937.5868
2036-05-23 | 20 | 10042.2597
2036-05-23 | 21 | 10114.2958
2036-05-23 | 22 | 10073.8661
2036-05-23 | 23 | 9965.7093
2036-05-23 | 24 | 9651.0714
2036-05-24 | 1 | 9378.1174
2036-05-24 | 2 | 9185.6297
2036-05-24 | 3 | 9064.0134
2036-05-24 | 4 | 9004.4105
2036-05-24 | 5 | 8970.3373
2036-05-24 | 6 | 8914.946
2036-05-24 | 7 | 8973.5293
2036-05-24 | 8 | 9148.7967
2036-05-24 | 9 | 9353.9688
2036-05-24 | 10 | 9607.5306
2036-05-24 | 11 | 9709.0898
2036-05-24 | 12 | 9619.9159
2036-05-24 | 13 | 9574.5828
2036-05-24 | 14 | 9493.3904
2036-05-24 | 15 | 9465.4339
2036-05-24 | 16 | 9522.0236
2036-05-24 | 17 | 9694.59
2036-05-24 | 18 | 9755.1491
2036-05-24 | 19 | 9827.6336
2036-05-24 | 20 | 10004.1176
2036-05-24 | 21 | 9991.1376
2036-05-24 | 22 | 9944.4458
2036-05-24 | 23 | 9843.669
2036-05-24 | 24 | 9573.9716
2036-05-25 | 1 | 9330.115
2036-05-25 | 2 | 9158.1983
2036-05-25 | 3 | 9045.6481
2036-05-25 | 4 | 8986.7484
2036-05-25 | 5 | 8888.983
2036-05-25 | 6 | 8894.3127
2036-05-25 | 7 | 8918.1185
2036-05-25 | 8 | 9053.5073
2036-05-25 | 9 | 9236.7432
2036-05-25 | 10 | 9426.6954
2036-05-25 | 11 | 9595.9479
2036-05-25 | 12 | 9897.8049
2036-05-25 | 13 | 10107.9321
2036-05-25 | 14 | 10075.9721
2036-05-25 | 15 | 10038.9749
2036-05-25 | 16 | 9757.4642
2036-05-25 | 17 | 9975.0645
2036-05-25 | 18 | 10081.6002
2036-05-25 | 19 | 10328.6591
2036-05-25 | 20 | 10321.2383
2036-05-25 | 21 | 10363.7873
2036-05-25 | 22 | 10222.6171
2036-05-25 | 23 | 10071.7983
2036-05-25 | 24 | 9713.5026
2036-05-26 | 1 | 9439.9351
2036-05-26 | 2 | 9324.9331
2036-05-26 | 3 | 9193.702
2036-05-26 | 4 | 9130.3119
2036-05-26 | 5 | 9119.4106
2036-05-26 | 6 | 9205.1339
2036-05-26 | 7 | 9467.7946
2036-05-26 | 8 | 9978.5843
2036-05-26 | 9 | 10347.6975
2036-05-26 | 10 | 10449.0985
2036-05-26 | 11 | 10492.5666
2036-05-26 | 12 | 10430.7647
2036-05-26 | 13 | 10362.604
2036-05-26 | 14 | 10329.3118
2036-05-26 | 15 | 10367.4338
2036-05-26 | 16 | 10419.6043
2036-05-26 | 17 | 10459.8381
2036-05-26 | 18 | 10488.2671
2036-05-26 | 19 | 10376.9664
2036-05-26 | 20 | 10325.1593
2036-05-26 | 21 | 10347.4054
2036-05-26 | 22 | 10241.5638
2036-05-26 | 23 | 10060.7862
2036-05-26 | 24 | 9700.817
2036-05-27 | 1 | 9426.076
2036-05-27 | 2 | 9274.928
2036-05-27 | 3 | 9120.9586
2036-05-27 | 4 | 9074.9248
2036-05-27 | 5 | 9059.7834
2036-05-27 | 6 | 9167.7238
2036-05-27 | 7 | 9425.9927
2036-05-27 | 8 | 9875.6998
2036-05-27 | 9 | 10139.9549
2036-05-27 | 10 | 10175.1131
2036-05-27 | 11 | 10125.523
2036-05-27 | 12 | 10204.8971
2036-05-27 | 13 | 10316.3938
2036-05-27 | 14 | 10387.3269
2036-05-27 | 15 | 10281.9559
2036-05-27 | 16 | 10287.0081
2036-05-27 | 17 | 10299.0276
2036-05-27 | 18 | 10162.6609
2036-05-27 | 19 | 10130.1937
2036-05-27 | 20 | 10143.5277
2036-05-27 | 21 | 10156.4522
2036-05-27 | 22 | 10068.7501
2036-05-27 | 23 | 9950.6903
2036-05-27 | 24 | 9604.8739
2036-05-28 | 1 | 9374.4762
2036-05-28 | 2 | 9188.2426
2036-05-28 | 3 | 9030.4727
2036-05-28 | 4 | 8988.274
2036-05-28 | 5 | 8990.1191
2036-05-28 | 6 | 9090.8873
2036-05-28 | 7 | 9342.5994
2036-05-28 | 8 | 9760.9047
2036-05-28 | 9 | 10060.2016
2036-05-28 | 10 | 10200.1031
2036-05-28 | 11 | 10118.7517
2036-05-28 | 12 | 10025.6029
2036-05-28 | 13 | 9964.791
2036-05-28 | 14 | 9940.791
2036-05-28 | 15 | 9959.8667
2036-05-28 | 16 | 9964.2443
2036-05-28 | 17 | 10051.666
2036-05-28 | 18 | 10119.6028
2036-05-28 | 19 | 10132.7418
2036-05-28 | 20 | 10238.4285
2036-05-28 | 21 | 10320.6379
2036-05-28 | 22 | 10153.9176
2036-05-28 | 23 | 9995.5217
2036-05-28 | 24 | 9664.9963
2036-05-29 | 1 | 9418.495
2036-05-29 | 2 | 9286.3402
2036-05-29 | 3 | 9181.4559
2036-05-29 | 4 | 9154.4093
2036-05-29 | 5 | 9214.6412
2036-05-29 | 6 | 9304.1918
2036-05-29 | 7 | 9498.6026
2036-05-29 | 8 | 9847.4209
2036-05-29 | 9 | 10115.2475
2036-05-29 | 10 | 10189.5427
2036-05-29 | 11 | 10200.2264
2036-05-29 | 12 | 10182.6361
2036-05-29 | 13 | 10023.3112
2036-05-29 | 14 | 10019.0741
2036-05-29 | 15 | 10018.139
2036-05-29 | 16 | 10036.1405
2036-05-29 | 17 | 10061.9093
2036-05-29 | 18 | 10232.9979
2036-05-29 | 19 | 10154.5033
2036-05-29 | 20 | 10210.7248
2036-05-29 | 21 | 10225.1962
2036-05-29 | 22 | 10163.1694
2036-05-29 | 23 | 10073.5613
2036-05-29 | 24 | 9699.503
2036-05-30 | 1 | 9486.6334
2036-05-30 | 2 | 9311.7032
2036-05-30 | 3 | 9241.5695
2036-05-30 | 4 | 9193.8608
2036-05-30 | 5 | 9183.9357
2036-05-30 | 6 | 9216.3391
2036-05-30 | 7 | 9444.0573
2036-05-30 | 8 | 9927.6239
2036-05-30 | 9 | 10182.7224
2036-05-30 | 10 | 10248.9094
2036-05-30 | 11 | 10265.9564
2036-05-30 | 12 | 10226.964
2036-05-30 | 13 | 10182.6987
2036-05-30 | 14 | 10202.5251
2036-05-30 | 15 | 10204.7922
2036-05-30 | 16 | 10317.9089
2036-05-30 | 17 | 10318.199
2036-05-30 | 18 | 10405.7793
2036-05-30 | 19 | 10350.544
2036-05-30 | 20 | 10215.3603
2036-05-30 | 21 | 10178.5377
2036-05-30 | 22 | 10059.565
2036-05-30 | 23 | 9964.8626
2036-05-30 | 24 | 9664.9765
2036-05-31 | 1 | 9415.1961
2036-05-31 | 2 | 9241.9509
2036-05-31 | 3 | 9150.1734
2036-05-31 | 4 | 9100.4047
2036-05-31 | 5 | 9098.677
2036-05-31 | 6 | 9111.9035
2036-05-31 | 7 | 9108.8567
2036-05-31 | 8 | 9285.6891
2036-05-31 | 9 | 9482.123
2036-05-31 | 10 | 9613.9421
2036-05-31 | 11 | 9750.6849
2036-05-31 | 12 | 9695.9364
2036-05-31 | 13 | 9668.0972
2036-05-31 | 14 | 9435.4368
2036-05-31 | 15 | 9609.8312
2036-05-31 | 16 | 10002.6425
2036-05-31 | 17 | 9524.3325
2036-05-31 | 18 | 9682.925
2036-05-31 | 19 | 9858.5369
2036-05-31 | 20 | 9996.4897
2036-05-31 | 21 | 10003.232
2036-05-31 | 22 | 9915.9519
2036-05-31 | 23 | 9899.2606
2036-05-31 | 24 | 9677.7417
2036-06-01 | 1 | 9367.1672
2036-06-01 | 2 | 9265.3816
2036-06-01 | 3 | 9137.222
2036-06-01 | 4 | 9070.5029
2036-06-01 | 5 | 9084.2689
2036-06-01 | 6 | 9087.9979
2036-06-01 | 7 | 9096.3149
2036-06-01 | 8 | 9253.894
2036-06-01 | 9 | 9469.4396
2036-06-01 | 10 | 9657.2357
2036-06-01 | 11 | 9684.9968
2036-06-01 | 12 | 9732.8269
2036-06-01 | 13 | 9667.349
2036-06-01 | 14 | 9677.1826
2036-06-01 | 15 | 9636.3007
2036-06-01 | 16 | 9874.665
2036-06-01 | 17 | 9814.3505
2036-06-01 | 18 | 10303.6431
2036-06-01 | 19 | 10125.5316
2036-06-01 | 20 | 10102.5978
2036-06-01 | 21 | 10180.5599
2036-06-01 | 22 | 10089.0373
2036-06-01 | 23 | 10029.8821
2036-06-01 | 24 | 9688.2778
2036-06-02 | 1 | 9482.1478
2036-06-02 | 2 | 9372.6301
2036-06-02 | 3 | 9281.9003
2036-06-02 | 4 | 9235.3507
2036-06-02 | 5 | 9222.1667
2036-06-02 | 6 | 9330.2645
2036-06-02 | 7 | 9572.7148
2036-06-02 | 8 | 10003.2992
2036-06-02 | 9 | 10289.2799
2036-06-02 | 10 | 10396.7623
2036-06-02 | 11 | 10296.7786
2036-06-02 | 12 | 10168.5973
2036-06-02 | 13 | 10080.747
2036-06-02 | 14 | 10077.9766
2036-06-02 | 15 | 10055.4234
2036-06-02 | 16 | 10115.1732
2036-06-02 | 17 | 10236.4084
2036-06-02 | 18 | 10494.004
2036-06-02 | 19 | 10401.4048
2036-06-02 | 20 | 10510.5718
2036-06-02 | 21 | 10501.5624
2036-06-02 | 22 | 10360.4671
2036-06-02 | 23 | 10216.0514
2036-06-02 | 24 | 9848.0971
2036-06-03 | 1 | 9589.3618
2036-06-03 | 2 | 9373.4601
2036-06-03 | 3 | 9272.7823
2036-06-03 | 4 | 9216.7763
2036-06-03 | 5 | 9217.5377
2036-06-03 | 6 | 9318.4772
2036-06-03 | 7 | 9554.7631
2036-06-03 | 8 | 9989.6212
2036-06-03 | 9 | 10274.2349
2036-06-03 | 10 | 10321.9814
2036-06-03 | 11 | 10161.3138
2036-06-03 | 12 | 10054.8417
2036-06-03 | 13 | 9942.9789
2036-06-03 | 14 | 9947.6909
2036-06-03 | 15 | 9936.567
2036-06-03 | 16 | 9956.6569
2036-06-03 | 17 | 9987.5709
2036-06-03 | 18 | 10094.6783
2036-06-03 | 19 | 10129.0606
2036-06-03 | 20 | 10223.9967
2036-06-03 | 21 | 10316.2176
2036-06-03 | 22 | 10195.7949
2036-06-03 | 23 | 10085.3957
2036-06-03 | 24 | 9728.1403
2036-06-04 | 1 | 9442.3489
2036-06-04 | 2 | 9239.5459
2036-06-04 | 3 | 9133.1401
2036-06-04 | 4 | 9096.2815
2036-06-04 | 5 | 9090.1067
2036-06-04 | 6 | 9206.5355
2036-06-04 | 7 | 9394.7086
2036-06-04 | 8 | 9851.9839
2036-06-04 | 9 | 10132.2747
2036-06-04 | 10 | 10230.0806
2036-06-04 | 11 | 10196.5492
2036-06-04 | 12 | 10101.8676
2036-06-04 | 13 | 10092.6753
2036-06-04 | 14 | 10289.5148
2036-06-04 | 15 | 10053.4139
2036-06-04 | 16 | 10244.8577
2036-06-04 | 17 | 10271.1345
2036-06-04 | 18 | 10000.0023
2036-06-04 | 19 | 10035.7708
2036-06-04 | 20 | 10201.0462
2036-06-04 | 21 | 10242.249
2036-06-04 | 22 | 10146.1649
2036-06-04 | 23 | 10110.085
2036-06-04 | 24 | 9750.7706
2036-06-05 | 1 | 9463.0694
2036-06-05 | 2 | 9323.3969
2036-06-05 | 3 | 9231.5671
2036-06-05 | 4 | 9191.3833
2036-06-05 | 5 | 9125.9778
2036-06-05 | 6 | 9220.0734
2036-06-05 | 7 | 9444.2389
2036-06-05 | 8 | 9855.5861
2036-06-05 | 9 | 10178.6807
2036-06-05 | 10 | 10282.1872
2036-06-05 | 11 | 10221.5111
2036-06-05 | 12 | 10259.5107
2036-06-05 | 13 | 9969.3794
2036-06-05 | 14 | 10007.8132
2036-06-05 | 15 | 10084.8316
2036-06-05 | 16 | 10039.5132
2036-06-05 | 17 | 10080.6782
2036-06-05 | 18 | 10176.1301
2036-06-05 | 19 | 10182.371
2036-06-05 | 20 | 10370.8298
2036-06-05 | 21 | 10413.5135
2036-06-05 | 22 | 10267.4179
2036-06-05 | 23 | 10144.5114
2036-06-05 | 24 | 9848.3053
2036-06-06 | 1 | 9590.4413
2036-06-06 | 2 | 9402.3882
2036-06-06 | 3 | 9307.2378
2036-06-06 | 4 | 9254.8456
2036-06-06 | 5 | 9260.5729
2036-06-06 | 6 | 9362.9588
2036-06-06 | 7 | 9572.1331
2036-06-06 | 8 | 10002.3112
2036-06-06 | 9 | 10294.8725
2036-06-06 | 10 | 10353.932
2036-06-06 | 11 | 10262.4515
2036-06-06 | 12 | 10169.6728
2036-06-06 | 13 | 10073.3964
2036-06-06 | 14 | 10027.9741
2036-06-06 | 15 | 9969.1514
2036-06-06 | 16 | 9993.7522
2036-06-06 | 17 | 10059.0875
2036-06-06 | 18 | 10131.7057
2036-06-06 | 19 | 10130.7325
2036-06-06 | 20 | 10205.2665
2036-06-06 | 21 | 10247.274
2036-06-06 | 22 | 10137.2003
2036-06-06 | 23 | 10075.9156
2036-06-06 | 24 | 9824.9792
2036-06-07 | 1 | 9544.9301
2036-06-07 | 2 | 9353.5092
2036-06-07 | 3 | 9229.3515
2036-06-07 | 4 | 9170.0677
2036-06-07 | 5 | 9140.5262
2036-06-07 | 6 | 9165.5059
2036-06-07 | 7 | 9176.1493
2036-06-07 | 8 | 9379.2665
2036-06-07 | 9 | 9536.0254
2036-06-07 | 10 | 9750.5246
2036-06-07 | 11 | 9742.3717
2036-06-07 | 12 | 9799.911
2036-06-07 | 13 | 9988.1445
2036-06-07 | 14 | 9874.5766
2036-06-07 | 15 | 9868.6332
2036-06-07 | 16 | 9843.9222
2036-06-07 | 17 | 9868.1055
2036-06-07 | 18 | 10034.5988
2036-06-07 | 19 | 9978.0932
2036-06-07 | 20 | 9933.0737
2036-06-07 | 21 | 9930.8978
2036-06-07 | 22 | 9885.7032
2036-06-07 | 23 | 9881.4032
2036-06-07 | 24 | 9639.3409
2036-06-08 | 1 | 9457.9905
2036-06-08 | 2 | 9290.4528
2036-06-08 | 3 | 9195.7972
2036-06-08 | 4 | 9150.4637
2036-06-08 | 5 | 9108.4379
2036-06-08 | 6 | 9053.9314
2036-06-08 | 7 | 9027.7083
2036-06-08 | 8 | 9150.9592
2036-06-08 | 9 | 9307.266
2036-06-08 | 10 | 9533.2311
2036-06-08 | 11 | 9608.8291
2036-06-08 | 12 | 9700.7159
2036-06-08 | 13 | 9638.547
2036-06-08 | 14 | 9721.7209
2036-06-08 | 15 | 9774.8378
2036-06-08 | 16 | 10026.8976
2036-06-08 | 17 | 10091.445
2036-06-08 | 18 | 10180.2486
2036-06-08 | 19 | 10221.1704
2036-06-08 | 20 | 10250.2831
2036-06-08 | 21 | 10220.9742
2036-06-08 | 22 | 10079.869
2036-06-08 | 23 | 10018.7825
2036-06-08 | 24 | 9732.0147
2036-06-09 | 1 | 9468.0465
2036-06-09 | 2 | 9327.5959
2036-06-09 | 3 | 9215.2287
2036-06-09 | 4 | 9154.157
2036-06-09 | 5 | 9159.9405
2036-06-09 | 6 | 9271.0706
2036-06-09 | 7 | 9503.6214
2036-06-09 | 8 | 9969.6653
2036-06-09 | 9 | 10241.3182
2036-06-09 | 10 | 10347.8905
2036-06-09 | 11 | 10471.8599
2036-06-09 | 12 | 10569.3996
2036-06-09 | 13 | 10529.2414
2036-06-09 | 14 | 10522.2932
2036-06-09 | 15 | 10508.8365
2036-06-09 | 16 | 10552.2669
2036-06-09 | 17 | 10418.5093
2036-06-09 | 18 | 10603.3477
2036-06-09 | 19 | 10517.5131
2036-06-09 | 20 | 10433.4634
2036-06-09 | 21 | 10317.1286
2036-06-09 | 22 | 10214.5707
2036-06-09 | 23 | 10112.9859
2036-06-09 | 24 | 9771.5969
2036-06-10 | 1 | 9493.3322
2036-06-10 | 2 | 9282.721
2036-06-10 | 3 | 9181.1808
2036-06-10 | 4 | 9188.0575
2036-06-10 | 5 | 9236.9716
2036-06-10 | 6 | 9347.6037
2036-06-10 | 7 | 9457.1081
2036-06-10 | 8 | 9948.2196
2036-06-10 | 9 | 10236.1036
2036-06-10 | 10 | 10284.4068
2036-06-10 | 11 | 10188.7206
2036-06-10 | 12 | 10083.4162
2036-06-10 | 13 | 9950.5566
2036-06-10 | 14 | 9892.7937
2036-06-10 | 15 | 10433.168
2036-06-10 | 16 | 10110.9632
2036-06-10 | 17 | 10060.054
2036-06-10 | 18 | 10112.4926
2036-06-10 | 19 | 10197.0052
2036-06-10 | 20 | 10310.9567
2036-06-10 | 21 | 10320.024
2036-06-10 | 22 | 10261.6253
2036-06-10 | 23 | 10206.8354
2036-06-10 | 24 | 9860.0915
2036-06-11 | 1 | 9576.2275
2036-06-11 | 2 | 9379.9271
2036-06-11 | 3 | 9234.282
2036-06-11 | 4 | 9192.1278
2036-06-11 | 5 | 9193.4269
2036-06-11 | 6 | 9244.1732
2036-06-11 | 7 | 9470.1591
2036-06-11 | 8 | 9951.5912
2036-06-11 | 9 | 10255.366
2036-06-11 | 10 | 10309.1823
2036-06-11 | 11 | 10190.7064
2036-06-11 | 12 | 10108.1059
2036-06-11 | 13 | 10028.2984
2036-06-11 | 14 | 10003.4374
2036-06-11 | 15 | 9979.0633
2036-06-11 | 16 | 10031.4614
2036-06-11 | 17 | 10224.6177
2036-06-11 | 18 | 10306.5933
2036-06-11 | 19 | 10161.3211
2036-06-11 | 20 | 10242.4364
2036-06-11 | 21 | 10297.9292
2036-06-11 | 22 | 10179.8889
2036-06-11 | 23 | 10087.6186
2036-06-11 | 24 | 9746.7055
2036-06-12 | 1 | 9464.0194
2036-06-12 | 2 | 9321.663
2036-06-12 | 3 | 9211.7808
2036-06-12 | 4 | 9145.605
2036-06-12 | 5 | 9199.724
2036-06-12 | 6 | 9270.2258
2036-06-12 | 7 | 9482.9145
2036-06-12 | 8 | 9910.5987
2036-06-12 | 9 | 10215.6841
2036-06-12 | 10 | 10290.6885
2036-06-12 | 11 | 10207.4861
2036-06-12 | 12 | 10121.4148
2036-06-12 | 13 | 10308.5905
2036-06-12 | 14 | 10374.1748
2036-06-12 | 15 | 10191.6235
2036-06-12 | 16 | 10299.1854
2036-06-12 | 17 | 10082.7849
2036-06-12 | 18 | 10193.2719
2036-06-12 | 19 | 10110.8205
2036-06-12 | 20 | 10194.4511
2036-06-12 | 21 | 10248.6618
2036-06-12 | 22 | 10176.037
2036-06-12 | 23 | 10089.5738
2036-06-12 | 24 | 9791.5486
2036-06-13 | 1 | 9522.6458
2036-06-13 | 2 | 9347.1373
2036-06-13 | 3 | 9246.4919
2036-06-13 | 4 | 9205.073
2036-06-13 | 5 | 9200.3167
2036-06-13 | 6 | 9299.7684
2036-06-13 | 7 | 9497.8641
2036-06-13 | 8 | 9941.3439
2036-06-13 | 9 | 10236.5179
2036-06-13 | 10 | 10368.3807
2036-06-13 | 11 | 10288.4322
2036-06-13 | 12 | 10141.5186
2036-06-13 | 13 | 10150.7345
2036-06-13 | 14 | 10004.7294
2036-06-13 | 15 | 10012.1292
2036-06-13 | 16 | 10036.9713
2036-06-13 | 17 | 10071.371
2036-06-13 | 18 | 10151.51
2036-06-13 | 19 | 10175.8416
2036-06-13 | 20 | 10267.3843
2036-06-13 | 21 | 10368.8555
2036-06-13 | 22 | 10230.4469
2036-06-13 | 23 | 10129.9726
2036-06-13 | 24 | 9835.3232
2036-06-14 | 1 | 9537.1065
2036-06-14 | 2 | 9322.4411
2036-06-14 | 3 | 9202.9115
2036-06-14 | 4 | 9128.2891
2036-06-14 | 5 | 9102.9086
2036-06-14 | 6 | 9121.865
2036-06-14 | 7 | 9129.4575
2036-06-14 | 8 | 9316.9893
2036-06-14 | 9 | 9624.8229
2036-06-14 | 10 | 9850.7024
2036-06-14 | 11 | 9874.9496
2036-06-14 | 12 | 9888.5367
2036-06-14 | 13 | 9896.7559
2036-06-14 | 14 | 9851.9757
2036-06-14 | 15 | 9778.4189
2036-06-14 | 16 | 9785.0381
2036-06-14 | 17 | 9896.8719
2036-06-14 | 18 | 10079.1362
2036-06-14 | 19 | 10121.2068
2036-06-14 | 20 | 10277.7311
2036-06-14 | 21 | 10243.6215
2036-06-14 | 22 | 10122.5899
2036-06-14 | 23 | 10100.6117
2036-06-14 | 24 | 9868.1902
2036-06-15 | 1 | 9586.5735
2036-06-15 | 2 | 9394.6037
2036-06-15 | 3 | 9253.8439
2036-06-15 | 4 | 9168.7984
2036-06-15 | 5 | 9138.5893
2036-06-15 | 6 | 9171.2931
2036-06-15 | 7 | 9216.4493
2036-06-15 | 8 | 9383.694
2036-06-15 | 9 | 9519.109
2036-06-15 | 10 | 9654.7896
2036-06-15 | 11 | 9638.2609
2036-06-15 | 12 | 9637.5862
2036-06-15 | 13 | 9714.6703
2036-06-15 | 14 | 9730.4
2036-06-15 | 15 | 9640.9762
2036-06-15 | 16 | 9689.0114
2036-06-15 | 17 | 9758.4546
2036-06-15 | 18 | 9955.2653
2036-06-15 | 19 | 10044.3454
2036-06-15 | 20 | 10154.3129
2036-06-15 | 21 | 10223.6262
2036-06-15 | 22 | 10085.6499
2036-06-15 | 23 | 10016.8389
2036-06-15 | 24 | 9697.8516
2036-06-16 | 1 | 9420.0754
2036-06-16 | 2 | 9318.0254
2036-06-16 | 3 | 9262.8007
2036-06-16 | 4 | 9226.182
2036-06-16 | 5 | 9265.9721
2036-06-16 | 6 | 9340.3038
2036-06-16 | 7 | 9559.3289
2036-06-16 | 8 | 9997.4895
2036-06-16 | 9 | 10302.1786
2036-06-16 | 10 | 10411.3986
2036-06-16 | 11 | 10361.297
2036-06-16 | 12 | 10274.3152
2036-06-16 | 13 | 10194.09
2036-06-16 | 14 | 10170.1401
2036-06-16 | 15 | 10187.8054
2036-06-16 | 16 | 10234.9164
2036-06-16 | 17 | 10308.3109
2036-06-16 | 18 | 10374.0302
2036-06-16 | 19 | 10398.2188
2036-06-16 | 20 | 10485.0808
2036-06-16 | 21 | 10526.9268
2036-06-16 | 22 | 10391.1575
2036-06-16 | 23 | 10267.1367
2036-06-16 | 24 | 9902.5156
2036-06-17 | 1 | 9654.4744
2036-06-17 | 2 | 9446.9629
2036-06-17 | 3 | 9342.0105
2036-06-17 | 4 | 9302.5652
2036-06-17 | 5 | 9253.3089
2036-06-17 | 6 | 9373.601
2036-06-17 | 7 | 9593.8992
2036-06-17 | 8 | 9994.0252
2036-06-17 | 9 | 10312.116
2036-06-17 | 10 | 10426.3657
2036-06-17 | 11 | 10395.1223
2036-06-17 | 12 | 10342.0345
2036-06-17 | 13 | 10292.3858
2036-06-17 | 14 | 10262.6788
2036-06-17 | 15 | 10320.7725
2036-06-17 | 16 | 10360.4514
2036-06-17 | 17 | 10516.485
2036-06-17 | 18 | 10985.5883
2036-06-17 | 19 | 10793.5714
2036-06-17 | 20 | 10727.0316
2036-06-17 | 21 | 10563.409
2036-06-17 | 22 | 10431.881
2036-06-17 | 23 | 10273.0218
2036-06-17 | 24 | 9917.5927
2036-06-18 | 1 | 9602.8266
2036-06-18 | 2 | 9406.6859
2036-06-18 | 3 | 9306.7421
2036-06-18 | 4 | 9262.4835
2036-06-18 | 5 | 9268.0095
2036-06-18 | 6 | 9374.7508
2036-06-18 | 7 | 9586.9439
2036-06-18 | 8 | 9991.7552
2036-06-18 | 9 | 10305.9985
2036-06-18 | 10 | 10450.9299
2036-06-18 | 11 | 10603.805
2036-06-18 | 12 | 10717.073
2036-06-18 | 13 | 10869.121
2036-06-18 | 14 | 10921.35
2036-06-18 | 15 | 10935.4229
2036-06-18 | 16 | 10767.4983
2036-06-18 | 17 | 10805.7884
2036-06-18 | 18 | 10750.5424
2036-06-18 | 19 | 10629.1459
2036-06-18 | 20 | 10650.0365
2036-06-18 | 21 | 10686.1745
2036-06-18 | 22 | 10578.4115
2036-06-18 | 23 | 10430.1433
2036-06-18 | 24 | 10038.8214
2036-06-19 | 1 | 9698.9723
2036-06-19 | 2 | 9575.6408
2036-06-19 | 3 | 9441.7257
2036-06-19 | 4 | 9405.3719
2036-06-19 | 5 | 9377.0065
2036-06-19 | 6 | 9486.2715
2036-06-19 | 7 | 9722.4394
2036-06-19 | 8 | 10181.5105
2036-06-19 | 9 | 10510.459
2036-06-19 | 10 | 10758.8516
2036-06-19 | 11 | 10963.9389
2036-06-19 | 12 | 11040.421
2036-06-19 | 13 | 10908.8835
2036-06-19 | 14 | 11086.9421
2036-06-19 | 15 | 11017.4811
2036-06-19 | 16 | 11311.5116
2036-06-19 | 17 | 11259.1454
2036-06-19 | 18 | 11451.3674
2036-06-19 | 19 | 10956.5946
2036-06-19 | 20 | 10940.6828
2036-06-19 | 21 | 10934.1404
2036-06-19 | 22 | 10725.5902
2036-06-19 | 23 | 10642.2758
2036-06-19 | 24 | 10359.5829
2036-06-20 | 1 | 9988.5756
2036-06-20 | 2 | 9740.411
2036-06-20 | 3 | 9594.3546
2036-06-20 | 4 | 9531.1694
2036-06-20 | 5 | 9560.283
2036-06-20 | 6 | 9682.2922
2036-06-20 | 7 | 9871.9802
2036-06-20 | 8 | 10271.5746
2036-06-20 | 9 | 10522.1724
2036-06-20 | 10 | 10594.6042
2036-06-20 | 11 | 10572.9438
2036-06-20 | 12 | 10566.0709
2036-06-20 | 13 | 10689.7887
2036-06-20 | 14 | 10660.0591
2036-06-20 | 15 | 10887.0919
2036-06-20 | 16 | 10896.3953
2036-06-20 | 17 | 10842.7987
2036-06-20 | 18 | 10816.8546
2036-06-20 | 19 | 10591.8393
2036-06-20 | 20 | 10551.425
2036-06-20 | 21 | 10489.778
2036-06-20 | 22 | 10308.2017
2036-06-20 | 23 | 10161.0613
2036-06-20 | 24 | 9903.9918
2036-06-21 | 1 | 9667.5636
2036-06-21 | 2 | 9462.427
2036-06-21 | 3 | 9348.4449
2036-06-21 | 4 | 9283.5114
2036-06-21 | 5 | 9248.3696
2036-06-21 | 6 | 9277.5204
2036-06-21 | 7 | 9270.8492
2036-06-21 | 8 | 9418.1741
2036-06-21 | 9 | 9629.612
2036-06-21 | 10 | 9797.4141
2036-06-21 | 11 | 9996.0072
2036-06-21 | 12 | 10090.037
2036-06-21 | 13 | 9960.2567
2036-06-21 | 14 | 9973.4702
2036-06-21 | 15 | 10107.8252
2036-06-21 | 16 | 9763.532
2036-06-21 | 17 | 9856.4915
2036-06-21 | 18 | 9990.1931
2036-06-21 | 19 | 10059.8997
2036-06-21 | 20 | 9935.5962
2036-06-21 | 21 | 9964.2639
2036-06-21 | 22 | 9882.9249
2036-06-21 | 23 | 9902.4731
2036-06-21 | 24 | 9717.672
2036-06-22 | 1 | 9491.103
2036-06-22 | 2 | 9322.7017
2036-06-22 | 3 | 9156.2022
2036-06-22 | 4 | 9131.4591
2036-06-22 | 5 | 9050.4758
2036-06-22 | 6 | 9111.1273
2036-06-22 | 7 | 9097.0833
2036-06-22 | 8 | 9262.125
2036-06-22 | 9 | 9416.9717
2036-06-22 | 10 | 9575.7053
2036-06-22 | 11 | 9613.8411
2036-06-22 | 12 | 9612.6086
2036-06-22 | 13 | 9649.8892
2036-06-22 | 14 | 9575.2315
2036-06-22 | 15 | 9527.6794
2036-06-22 | 16 | 9564.3712
2036-06-22 | 17 | 9603.7013
2036-06-22 | 18 | 9765.8147
2036-06-22 | 19 | 9875.1049
2036-06-22 | 20 | 9964.8895
2036-06-22 | 21 | 9988.9047
2036-06-22 | 22 | 9949.8585
2036-06-22 | 23 | 9877.3375
2036-06-22 | 24 | 9592.9158
2036-06-23 | 1 | 9443.415
2036-06-23 | 2 | 9339.5753
2036-06-23 | 3 | 9190.3247
2036-06-23 | 4 | 9137.8463
2036-06-23 | 5 | 9087.4685
2036-06-23 | 6 | 9185.0328
2036-06-23 | 7 | 9455.7228
2036-06-23 | 8 | 9888.0598
2036-06-23 | 9 | 10188.2637
2036-06-23 | 10 | 10242.7091
2036-06-23 | 11 | 10133.775
2036-06-23 | 12 | 9980.8868
2036-06-23 | 13 | 9946.9386
2036-06-23 | 14 | 9883.0826
2036-06-23 | 15 | 9885.0944
2036-06-23 | 16 | 10028.2675
2036-06-23 | 17 | 10050.8508
2036-06-23 | 18 | 10098.2288
2036-06-23 | 19 | 10396.2911
2036-06-23 | 20 | 10226.7717
2036-06-23 | 21 | 10264.8687
2036-06-23 | 22 | 10160.9063
2036-06-23 | 23 | 10078.8275
2036-06-23 | 24 | 9748.0165
2036-06-24 | 1 | 9515.3781
2036-06-24 | 2 | 9325.4023
2036-06-24 | 3 | 9244.4426
2036-06-24 | 4 | 9208.492
2036-06-24 | 5 | 9204.0906
2036-06-24 | 6 | 9304.5635
2036-06-24 | 7 | 9462.7096
2036-06-24 | 8 | 9890.3871
2036-06-24 | 9 | 10196.4641
2036-06-24 | 10 | 10243.5348
2036-06-24 | 11 | 10153.3911
2036-06-24 | 12 | 10042.3814
2036-06-24 | 13 | 9907.6536
2036-06-24 | 14 | 9890.8228
2036-06-24 | 15 | 10116.0561
2036-06-24 | 16 | 9975.1882
2036-06-24 | 17 | 10423.0714
2036-06-24 | 18 | 10209.6314
2036-06-24 | 19 | 10111.8325
2036-06-24 | 20 | 10208.1874
2036-06-24 | 21 | 10276.0422
2036-06-24 | 22 | 10181.1157
2036-06-24 | 23 | 10101.723
2036-06-24 | 24 | 9791.8589
2036-06-25 | 1 | 9515.3317
2036-06-25 | 2 | 9309.8942
2036-06-25 | 3 | 9201.3431
2036-06-25 | 4 | 9164.9782
2036-06-25 | 5 | 9170.3177
2036-06-25 | 6 | 9312.1111
2036-06-25 | 7 | 9508.4282
2036-06-25 | 8 | 9868.8932
2036-06-25 | 9 | 10110.4116
2036-06-25 | 10 | 10188.6925
2036-06-25 | 11 | 10121.289
2036-06-25 | 12 | 10083.8881
2036-06-25 | 13 | 9987.3488
2036-06-25 | 14 | 10225.7809
2036-06-25 | 15 | 10077.4223
2036-06-25 | 16 | 10018.5725
2036-06-25 | 17 | 10334.0226
2036-06-25 | 18 | 10239.1276
2036-06-25 | 19 | 10221.354
2036-06-25 | 20 | 10279.1833
2036-06-25 | 21 | 10334.3749
2036-06-25 | 22 | 10224.8523
2036-06-25 | 23 | 10153.5866
2036-06-25 | 24 | 9753.7515
2036-06-26 | 1 | 9521.5146
2036-06-26 | 2 | 9373.1906
2036-06-26 | 3 | 9278.4428
2036-06-26 | 4 | 9246.541
2036-06-26 | 5 | 9252.9207
2036-06-26 | 6 | 9357.294
2036-06-26 | 7 | 9549.1922
2036-06-26 | 8 | 9925.7483
2036-06-26 | 9 | 10297.2053
2036-06-26 | 10 | 10400.3547
2036-06-26 | 11 | 10344.1394
2036-06-26 | 12 | 10357.9955
2036-06-26 | 13 | 10151.0487
2036-06-26 | 14 | 10178.296
2036-06-26 | 15 | 10188.8003
2036-06-26 | 16 | 10169.7097
2036-06-26 | 17 | 10431.5847
2036-06-26 | 18 | 10300.415
2036-06-26 | 19 | 10299.0273
2036-06-26 | 20 | 10448.9572
2036-06-26 | 21 | 10570.7083
2036-06-26 | 22 | 10381.0825
2036-06-26 | 23 | 10241.6009
2036-06-26 | 24 | 9944.2153
2036-06-27 | 1 | 9663.5668
2036-06-27 | 2 | 9529.1134
2036-06-27 | 3 | 9411.3921
2036-06-27 | 4 | 9370.7909
2036-06-27 | 5 | 9317.5161
2036-06-27 | 6 | 9423.0031
2036-06-27 | 7 | 9647.7361
2036-06-27 | 8 | 10049.7967
2036-06-27 | 9 | 10447.0925
2036-06-27 | 10 | 10557.2781
2036-06-27 | 11 | 10544.3888
2036-06-27 | 12 | 10486.9462
2036-06-27 | 13 | 10401.3307
2036-06-27 | 14 | 10409.3408
2036-06-27 | 15 | 10437.5115
2036-06-27 | 16 | 10359.2595
2036-06-27 | 17 | 10408.4917
2036-06-27 | 18 | 10500.6952
2036-06-27 | 19 | 10482.7667
2036-06-27 | 20 | 10514.2513
2036-06-27 | 21 | 10558.5858
2036-06-27 | 22 | 10423.9904
2036-06-27 | 23 | 10335.6278
2036-06-27 | 24 | 10024.4126
2036-06-28 | 1 | 9702.555
2036-06-28 | 2 | 9476.1608
2036-06-28 | 3 | 9403.4809
2036-06-28 | 4 | 9327.4731
2036-06-28 | 5 | 9290.1408
2036-06-28 | 6 | 9321.4478
2036-06-28 | 7 | 9332.665
2036-06-28 | 8 | 9499.7401
2036-06-28 | 9 | 9750.0506
2036-06-28 | 10 | 9948.5459
2036-06-28 | 11 | 9988.4206
2036-06-28 | 12 | 9938.5353
2036-06-28 | 13 | 9839.5938
2036-06-28 | 14 | 9761.7432
2036-06-28 | 15 | 9756.5492
2036-06-28 | 16 | 9751.306
2036-06-28 | 17 | 9862.5861
2036-06-28 | 18 | 10005.5761
2036-06-28 | 19 | 10090.5811
2036-06-28 | 20 | 10176.2399
2036-06-28 | 21 | 10208.4753
2036-06-28 | 22 | 10111.6382
2036-06-28 | 23 | 10073.0133
2036-06-28 | 24 | 9830.0487
2036-06-29 | 1 | 9583.7422
2036-06-29 | 2 | 9405.3175
2036-06-29 | 3 | 9272.6871
2036-06-29 | 4 | 9200.053
2036-06-29 | 5 | 9219.2511
2036-06-29 | 6 | 9274.5319
2036-06-29 | 7 | 9263.3216
2036-06-29 | 8 | 9393.0337
2036-06-29 | 9 | 9603.3287
2036-06-29 | 10 | 9777.6871
2036-06-29 | 11 | 9803.9473
2036-06-29 | 12 | 9788.9687
2036-06-29 | 13 | 9727.6838
2036-06-29 | 14 | 9725.4689
2036-06-29 | 15 | 9716.0287
2036-06-29 | 16 | 9799.2759
2036-06-29 | 17 | 9878.1767
2036-06-29 | 18 | 10090.2014
2036-06-29 | 19 | 10200.9324
2036-06-29 | 20 | 10322.651
2036-06-29 | 21 | 10379.7046
2036-06-29 | 22 | 10255.9677
2036-06-29 | 23 | 10144.1469
2036-06-29 | 24 | 9846.8846
2036-06-30 | 1 | 9562.5196
2036-06-30 | 2 | 9450.8507
2036-06-30 | 3 | 9349.5011
2036-06-30 | 4 | 9300.599
2036-06-30 | 5 | 9362.3358
2036-06-30 | 6 | 9467.9675
2036-06-30 | 7 | 9706.5187
2036-06-30 | 8 | 10114.2868
2036-06-30 | 9 | 10492.4862
2036-06-30 | 10 | 10572.1463
2036-06-30 | 11 | 10543.5225
2036-06-30 | 12 | 10588.114
2036-06-30 | 13 | 10525.4966
2036-06-30 | 14 | 10563.9481
2036-06-30 | 15 | 10651.5208
2036-06-30 | 16 | 10706.0733
2036-06-30 | 17 | 10768.1173
2036-06-30 | 18 | 10818.5469
2036-06-30 | 19 | 10820.0695
2036-06-30 | 20 | 10870.0573
2036-06-30 | 21 | 10923.2662
2036-06-30 | 22 | 10718.3633
2036-06-30 | 23 | 10480.9349
2036-06-30 | 24 | 10126.9811
2036-07-01 | 1 | 9869.5308
2036-07-01 | 2 | 9722.7083
2036-07-01 | 3 | 9584.8911
2036-07-01 | 4 | 9554.3649
2036-07-01 | 5 | 9466.1286
2036-07-01 | 6 | 9439.967
2036-07-01 | 7 | 9411.8363
2036-07-01 | 8 | 9576.2393
2036-07-01 | 9 | 9805.7986
2036-07-01 | 10 | 10029.4895
2036-07-01 | 11 | 10157.0902
2036-07-01 | 12 | 10262.5287
2036-07-01 | 13 | 10723.4465
2036-07-01 | 14 | 10651.9217
2036-07-01 | 15 | 10315.4296
2036-07-01 | 16 | 10363.0953
2036-07-01 | 17 | 10462.7735
2036-07-01 | 18 | 10495.4483
2036-07-01 | 19 | 10428.269
2036-07-01 | 20 | 10551.2212
2036-07-01 | 21 | 10587.8742
2036-07-01 | 22 | 10430.7283
2036-07-01 | 23 | 10262.5282
2036-07-01 | 24 | 9947.3655
2036-07-02 | 1 | 9735.5243
2036-07-02 | 2 | 9619.1599
2036-07-02 | 3 | 9563.3043
2036-07-02 | 4 | 9462.0244
2036-07-02 | 5 | 9454.0828
2036-07-02 | 6 | 9549.246
2036-07-02 | 7 | 9738.1655
2036-07-02 | 8 | 10194.6016
2036-07-02 | 9 | 10508.3433
2036-07-02 | 10 | 10612.706
2036-07-02 | 11 | 10569.2249
2036-07-02 | 12 | 10793.3536
2036-07-02 | 13 | 10442.6647
2036-07-02 | 14 | 10478.0609
2036-07-02 | 15 | 10532.0487
2036-07-02 | 16 | 10564.5865
2036-07-02 | 17 | 10606.2081
2036-07-02 | 18 | 10726.3752
2036-07-02 | 19 | 10691.3668
2036-07-02 | 20 | 10793.918
2036-07-02 | 21 | 10724.1301
2036-07-02 | 22 | 10566.2588
2036-07-02 | 23 | 10391.6701
2036-07-02 | 24 | 10050.577
2036-07-03 | 1 | 9727.5264
2036-07-03 | 2 | 9593.45
2036-07-03 | 3 | 9502.2657
2036-07-03 | 4 | 9505.8831
2036-07-03 | 5 | 9492.1402
2036-07-03 | 6 | 9588.0172
2036-07-03 | 7 | 9766.4401
2036-07-03 | 8 | 10216.4332
2036-07-03 | 9 | 10505.6578
2036-07-03 | 10 | 10621.2016
2036-07-03 | 11 | 10630.8611
2036-07-03 | 12 | 10543.8751
2036-07-03 | 13 | 10348.2149
2036-07-03 | 14 | 10317.5404
2036-07-03 | 15 | 10549.8242
2036-07-03 | 16 | 10497.7233
2036-07-03 | 17 | 10476.441
2036-07-03 | 18 | 10538.6899
2036-07-03 | 19 | 10513.5126
2036-07-03 | 20 | 10562.5374
2036-07-03 | 21 | 10556.9134
2036-07-03 | 22 | 10457.8592
2036-07-03 | 23 | 10422.9362
2036-07-03 | 24 | 10153.8003
2036-07-04 | 1 | 9864.796
2036-07-04 | 2 | 9613.703
2036-07-04 | 3 | 9510.3796
2036-07-04 | 4 | 9460.8192
2036-07-04 | 5 | 9454.3271
2036-07-04 | 6 | 9493.8509
2036-07-04 | 7 | 9728.6904
2036-07-04 | 8 | 10162.9158
2036-07-04 | 9 | 10458.6646
2036-07-04 | 10 | 10645.6214
2036-07-04 | 11 | 10773.0182
2036-07-04 | 12 | 10895.0912
2036-07-04 | 13 | 10807.5552
2036-07-04 | 14 | 10706.0928
2036-07-04 | 15 | 10910.3814
2036-07-04 | 16 | 10661.2876
2036-07-04 | 17 | 10837.5273
2036-07-04 | 18 | 10877.0361
2036-07-04 | 19 | 10741.8184
2036-07-04 | 20 | 10554.3132
2036-07-04 | 21 | 10601.125
2036-07-04 | 22 | 10476.7582
2036-07-04 | 23 | 10396.3992
2036-07-04 | 24 | 10084.4509
2036-07-05 | 1 | 9783.7319
2036-07-05 | 2 | 9579.5764
2036-07-05 | 3 | 9463.55
2036-07-05 | 4 | 9406.567
2036-07-05 | 5 | 9369.1135
2036-07-05 | 6 | 9368.0291
2036-07-05 | 7 | 9398.2103
2036-07-05 | 8 | 9601.0762
2036-07-05 | 9 | 9855.8248
2036-07-05 | 10 | 10165.874
2036-07-05 | 11 | 10246.679
2036-07-05 | 12 | 10456.8985
2036-07-05 | 13 | 10213.9769
2036-07-05 | 14 | 10126.0932
2036-07-05 | 15 | 10355.9749
2036-07-05 | 16 | 10360.2294
2036-07-05 | 17 | 10101.098
2036-07-05 | 18 | 10229.9706
2036-07-05 | 19 | 10270.5578
2036-07-05 | 20 | 10367.7136
2036-07-05 | 21 | 10457.4686
2036-07-05 | 22 | 10343.2082
2036-07-05 | 23 | 10323.9289
2036-07-05 | 24 | 10084.095
2036-07-06 | 1 | 9828.9552
2036-07-06 | 2 | 9632.4647
2036-07-06 | 3 | 9505.9246
2036-07-06 | 4 | 9423.7222
2036-07-06 | 5 | 9377.9287
2036-07-06 | 6 | 9370.5598
2036-07-06 | 7 | 9392.2861
2036-07-06 | 8 | 9542.1185
2036-07-06 | 9 | 9723.1557
2036-07-06 | 10 | 9855.4705
2036-07-06 | 11 | 10055.4569
2036-07-06 | 12 | 9944.87
2036-07-06 | 13 | 9759.3398
2036-07-06 | 14 | 9729.0142
2036-07-06 | 15 | 9710.208
2036-07-06 | 16 | 9729.9312
2036-07-06 | 17 | 9810.4163
2036-07-06 | 18 | 9974.7689
2036-07-06 | 19 | 10126.1008
2036-07-06 | 20 | 10217.0661
2036-07-06 | 21 | 10248.7845
2036-07-06 | 22 | 10150.0437
2036-07-06 | 23 | 10116.5608
2036-07-06 | 24 | 9824.0245
2036-07-07 | 1 | 9570.2326
2036-07-07 | 2 | 9471.9251
2036-07-07 | 3 | 9383.186
2036-07-07 | 4 | 9357.3161
2036-07-07 | 5 | 9344.7794
2036-07-07 | 6 | 9427.9555
2036-07-07 | 7 | 9676.0387
2036-07-07 | 8 | 10114.8545
2036-07-07 | 9 | 10447.7041
2036-07-07 | 10 | 10504.9968
2036-07-07 | 11 | 10658.6583
2036-07-07 | 12 | 10431.0986
2036-07-07 | 13 | 10335.739
2036-07-07 | 14 | 10274.9007
2036-07-07 | 15 | 10241.0527
2036-07-07 | 16 | 10182.2912
2036-07-07 | 17 | 10419.9511
2036-07-07 | 18 | 10865.2453
2036-07-07 | 19 | 10751.3651
2036-07-07 | 20 | 10733.4776
2036-07-07 | 21 | 10626.5747
2036-07-07 | 22 | 10444.1692
2036-07-07 | 23 | 10388.0469
2036-07-07 | 24 | 10088.4304
2036-07-08 | 1 | 9807.7875
2036-07-08 | 2 | 9613.1861
2036-07-08 | 3 | 9531.0273
2036-07-08 | 4 | 9492.0545
2036-07-08 | 5 | 9425.3108
2036-07-08 | 6 | 9520.7773
2036-07-08 | 7 | 9811.2416
2036-07-08 | 8 | 10187.5098
2036-07-08 | 9 | 10498.8536
2036-07-08 | 10 | 10592.7139
2036-07-08 | 11 | 10549.8212
2036-07-08 | 12 | 10704.0905
2036-07-08 | 13 | 10591.4384
2036-07-08 | 14 | 10818.1408
2036-07-08 | 15 | 10864.8297
2036-07-08 | 16 | 10912.2677
2036-07-08 | 17 | 10873.3171
2036-07-08 | 18 | 10844.1819
2036-07-08 | 19 | 10815.6763
2036-07-08 | 20 | 10740.4041
2036-07-08 | 21 | 10737.0443
2036-07-08 | 22 | 10590.6497
2036-07-08 | 23 | 10444.5238
2036-07-08 | 24 | 10093.2323
2036-07-09 | 1 | 9837.1367
2036-07-09 | 2 | 9563.9987
2036-07-09 | 3 | 9452.7434
2036-07-09 | 4 | 9442.6932
2036-07-09 | 5 | 9437.8416
2036-07-09 | 6 | 9530.4162
2036-07-09 | 7 | 9796.8373
2036-07-09 | 8 | 10204.2488
2036-07-09 | 9 | 10525.3649
2036-07-09 | 10 | 10613.24
2036-07-09 | 11 | 10527.6301
2036-07-09 | 12 | 10473.0715
2036-07-09 | 13 | 10424.1681
2036-07-09 | 14 | 10428.1022
2036-07-09 | 15 | 10378.252
2036-07-09 | 16 | 10411.7161
2036-07-09 | 17 | 10502.381
2036-07-09 | 18 | 10554.9586
2036-07-09 | 19 | 10543.873
2036-07-09 | 20 | 10605.2152
2036-07-09 | 21 | 10654.9324
2036-07-09 | 22 | 10532.4876
2036-07-09 | 23 | 10401.4729
2036-07-09 | 24 | 10079.5633
2036-07-10 | 1 | 9789.7481
2036-07-10 | 2 | 9599.798
2036-07-10 | 3 | 9506.4938
2036-07-10 | 4 | 9467.3621
2036-07-10 | 5 | 9452.4315
2036-07-10 | 6 | 9531.9418
2036-07-10 | 7 | 9787.4384
2036-07-10 | 8 | 10224.4042
2036-07-10 | 9 | 10564.3872
2036-07-10 | 10 | 10668.7389
2036-07-10 | 11 | 10623.8625
2036-07-10 | 12 | 10540.9956
2036-07-10 | 13 | 10465.6122
2036-07-10 | 14 | 10446.1857
2036-07-10 | 15 | 10455.1162
2036-07-10 | 16 | 10517.6568
2036-07-10 | 17 | 10547.1189
2036-07-10 | 18 | 10633.1553
2036-07-10 | 19 | 10595.1583
2036-07-10 | 20 | 10610.3165
2036-07-10 | 21 | 10651.0688
2036-07-10 | 22 | 10525.7835
2036-07-10 | 23 | 10437.4084
2036-07-10 | 24 | 10102.8146
2036-07-11 | 1 | 9838.1798
2036-07-11 | 2 | 9651.6636
2036-07-11 | 3 | 9545.2085
2036-07-11 | 4 | 9483.4569
2036-07-11 | 5 | 9466.8465
2036-07-11 | 6 | 9541.5742
2036-07-11 | 7 | 9802.0063
2036-07-11 | 8 | 10242.2058
2036-07-11 | 9 | 10569.9633
2036-07-11 | 10 | 10715.1016
2036-07-11 | 11 | 10683.0727
2036-07-11 | 12 | 10977.1969
2036-07-11 | 13 | 10788.9395
2036-07-11 | 14 | 10512.5415
2036-07-11 | 15 | 10518.4599
2036-07-11 | 16 | 10532.3411
2036-07-11 | 17 | 10619.5951
2036-07-11 | 18 | 10791.4087
2036-07-11 | 19 | 10882.0745
2036-07-11 | 20 | 10775.8888
2036-07-11 | 21 | 10859.6678
2036-07-11 | 22 | 10700.2879
2036-07-11 | 23 | 10523.0014
2036-07-11 | 24 | 10199.0602
2036-07-12 | 1 | 9876.0122
2036-07-12 | 2 | 9667.9342
2036-07-12 | 3 | 9542.1006
2036-07-12 | 4 | 9469.9225
2036-07-12 | 5 | 9423.2292
2036-07-12 | 6 | 9417.9915
2036-07-12 | 7 | 9471.2519
2036-07-12 | 8 | 9689.9081
2036-07-12 | 9 | 9963.1558
2036-07-12 | 10 | 10215.8263
2036-07-12 | 11 | 10388.8859
2036-07-12 | 12 | 10446.172
2036-07-12 | 13 | 10648.8403
2036-07-12 | 14 | 10494.8934
2036-07-12 | 15 | 10918.5903
2036-07-12 | 16 | 10959.8386
2036-07-12 | 17 | 11114.6123
2036-07-12 | 18 | 10997.2706
2036-07-12 | 19 | 10840.9771
2036-07-12 | 20 | 10926.3945
2036-07-12 | 21 | 10913.2512
2036-07-12 | 22 | 10749.3002
2036-07-12 | 23 | 10640.4615
2036-07-12 | 24 | 10334.3466
2036-07-13 | 1 | 10051.9058
2036-07-13 | 2 | 9943.1834
2036-07-13 | 3 | 9753.7917
2036-07-13 | 4 | 9613.6774
2036-07-13 | 5 | 9546.3906
2036-07-13 | 6 | 9499.4727
2036-07-13 | 7 | 9544.1263
2036-07-13 | 8 | 9748.6904
2036-07-13 | 9 | 10010.9958
2036-07-13 | 10 | 10320.7607
2036-07-13 | 11 | 10536.5523
2036-07-13 | 12 | 10625.6993
2036-07-13 | 13 | 10616.5043
2036-07-13 | 14 | 10828.1571
2036-07-13 | 15 | 10722.3053
2036-07-13 | 16 | 10694.369
2036-07-13 | 17 | 10806.2185
2036-07-13 | 18 | 10907.0215
2036-07-13 | 19 | 10932.6488
2036-07-13 | 20 | 10997.6216
2036-07-13 | 21 | 10996.09
2036-07-13 | 22 | 10811.1092
2036-07-13 | 23 | 10636.3538
2036-07-13 | 24 | 10346.8262
2036-07-14 | 1 | 10027.2575
2036-07-14 | 2 | 9883.5812
2036-07-14 | 3 | 9768.3844
2036-07-14 | 4 | 9640.5596
2036-07-14 | 5 | 9654.1781
2036-07-14 | 6 | 9714.3266
2036-07-14 | 7 | 9974.0403
2036-07-14 | 8 | 10452.5047
2036-07-14 | 9 | 10752.1579
2036-07-14 | 10 | 10938.2262
2036-07-14 | 11 | 11110.0803
2036-07-14 | 12 | 11225.9711
2036-07-14 | 13 | 11280.818
2036-07-14 | 14 | 11326.5207
2036-07-14 | 15 | 11107.0107
2036-07-14 | 16 | 10885.5238
2036-07-14 | 17 | 10811.9447
2036-07-14 | 18 | 10804.6007
2036-07-14 | 19 | 10760.1523
2036-07-14 | 20 | 10844.4521
2036-07-14 | 21 | 10889.7952
2036-07-14 | 22 | 10723.9016
2036-07-14 | 23 | 10510.1272
2036-07-14 | 24 | 10226.014
2036-07-15 | 1 | 9936.1399
2036-07-15 | 2 | 9698.7592
2036-07-15 | 3 | 9601.5296
2036-07-15 | 4 | 9477.2645
2036-07-15 | 5 | 9521.8327
2036-07-15 | 6 | 9592.1471
2036-07-15 | 7 | 9874.4453
2036-07-15 | 8 | 10341.772
2036-07-15 | 9 | 10674.9335
2036-07-15 | 10 | 10844.0144
2036-07-15 | 11 | 10781.7171
2036-07-15 | 12 | 10655.5307
2036-07-15 | 13 | 10581.7053
2036-07-15 | 14 | 10576.2135
2036-07-15 | 15 | 10608.3789
2036-07-15 | 16 | 10635.5799
2036-07-15 | 17 | 10733.8312
2036-07-15 | 18 | 10829.7273
2036-07-15 | 19 | 10769.5362
2036-07-15 | 20 | 10889.4437
2036-07-15 | 21 | 10944.6125
2036-07-15 | 22 | 10761.7839
2036-07-15 | 23 | 10580.0609
2036-07-15 | 24 | 10195.9542
2036-07-16 | 1 | 9923.7123
2036-07-16 | 2 | 9742.5908
2036-07-16 | 3 | 9644.0764
2036-07-16 | 4 | 9546.3677
2036-07-16 | 5 | 9548.847
2036-07-16 | 6 | 9610.1142
2036-07-16 | 7 | 9896.1049
2036-07-16 | 8 | 10364.6494
2036-07-16 | 9 | 10671.6044
2036-07-16 | 10 | 10782.5882
2036-07-16 | 11 | 10744.8713
2036-07-16 | 12 | 10685.6519
2036-07-16 | 13 | 10632.1101
2036-07-16 | 14 | 10570.9138
2036-07-16 | 15 | 10586.2853
2036-07-16 | 16 | 10645.389
2036-07-16 | 17 | 10742.9671
2036-07-16 | 18 | 10823.038
2036-07-16 | 19 | 10792.7995
2036-07-16 | 20 | 10923.405
2036-07-16 | 21 | 10945.0326
2036-07-16 | 22 | 10786.6346
2036-07-16 | 23 | 10597.7034
2036-07-16 | 24 | 10247.7403
2036-07-17 | 1 | 9900.9357
2036-07-17 | 2 | 9734.3007
2036-07-17 | 3 | 9571.5604
2036-07-17 | 4 | 9579.1319
2036-07-17 | 5 | 9592.8928
2036-07-17 | 6 | 9645.3496
2036-07-17 | 7 | 9929.469
2036-07-17 | 8 | 10336.3449
2036-07-17 | 9 | 10688.7991
2036-07-17 | 10 | 10828.6488
2036-07-17 | 11 | 10882.4008
2036-07-17 | 12 | 10890.3454
2036-07-17 | 13 | 10871.0581
2036-07-17 | 14 | 10957.863
2036-07-17 | 15 | 11003.4771
2036-07-17 | 16 | 11065.8876
2036-07-17 | 17 | 11211.9916
2036-07-17 | 18 | 11205.8695
2036-07-17 | 19 | 11211.5732
2036-07-17 | 20 | 11211.9558
2036-07-17 | 21 | 11174.6145
2036-07-17 | 22 | 11012.7996
2036-07-17 | 23 | 10817.367
2036-07-17 | 24 | 10455.6323
2036-07-18 | 1 | 10122.2615
2036-07-18 | 2 | 9918.4156
2036-07-18 | 3 | 9802.6366
2036-07-18 | 4 | 9678.8465
2036-07-18 | 5 | 9686.4501
2036-07-18 | 6 | 9821.2619
2036-07-18 | 7 | 9976.7401
2036-07-18 | 8 | 10491.1559
2036-07-18 | 9 | 10853.5151
2036-07-18 | 10 | 11027.6622
2036-07-18 | 11 | 10982.1068
2036-07-18 | 12 | 10918.2547
2036-07-18 | 13 | 10792.4502
2036-07-18 | 14 | 10714.6635
2036-07-18 | 15 | 10685.7744
2036-07-18 | 16 | 10709.1236
2036-07-18 | 17 | 10765.7817
2036-07-18 | 18 | 10895.4146
2036-07-18 | 19 | 10937.9004
2036-07-18 | 20 | 10854.4006
2036-07-18 | 21 | 10886.1914
2036-07-18 | 22 | 10732.8365
2036-07-18 | 23 | 10525.1598
2036-07-18 | 24 | 10194.918
2036-07-19 | 1 | 9970.2033
2036-07-19 | 2 | 9690.2937
2036-07-19 | 3 | 9560.2904
2036-07-19 | 4 | 9523.4707
2036-07-19 | 5 | 9531.1056
2036-07-19 | 6 | 9500.7001
2036-07-19 | 7 | 9530.3085
2036-07-19 | 8 | 9696.958
2036-07-19 | 9 | 9934.0658
2036-07-19 | 10 | 10193.0379
2036-07-19 | 11 | 10246.9867
2036-07-19 | 12 | 10262.5189
2036-07-19 | 13 | 10248.0982
2036-07-19 | 14 | 10322.4342
2036-07-19 | 15 | 10316.2399
2036-07-19 | 16 | 10279.7127
2036-07-19 | 17 | 10363.8898
2036-07-19 | 18 | 10625.413
2036-07-19 | 19 | 10497.4275
2036-07-19 | 20 | 10569.4436
2036-07-19 | 21 | 10598.6952
2036-07-19 | 22 | 10569.6277
2036-07-19 | 23 | 10437.3904
2036-07-19 | 24 | 10153.8815
2036-07-20 | 1 | 9870.0454
2036-07-20 | 2 | 9696.5054
2036-07-20 | 3 | 9556.3756
2036-07-20 | 4 | 9473.6492
2036-07-20 | 5 | 9429.6649
2036-07-20 | 6 | 9434.9966
2036-07-20 | 7 | 9386.8067
2036-07-20 | 8 | 9609.1796
2036-07-20 | 9 | 9826.0492
2036-07-20 | 10 | 10051.6615
2036-07-20 | 11 | 10108.1186
2036-07-20 | 12 | 10196.8595
2036-07-20 | 13 | 10200.4496
2036-07-20 | 14 | 10150.6883
2036-07-20 | 15 | 10153.1234
2036-07-20 | 16 | 10258.3793
2036-07-20 | 17 | 10328.8865
2036-07-20 | 18 | 10438.0521
2036-07-20 | 19 | 10477.7016
2036-07-20 | 20 | 10568.2103
2036-07-20 | 21 | 10649.0977
2036-07-20 | 22 | 10556.0874
2036-07-20 | 23 | 10434.1886
2036-07-20 | 24 | 10087.6828
2036-07-21 | 1 | 9798.4114
2036-07-21 | 2 | 9668.4486
2036-07-21 | 3 | 9555.9025
2036-07-21 | 4 | 9497.2191
2036-07-21 | 5 | 9545.3794
2036-07-21 | 6 | 9575.6983
2036-07-21 | 7 | 9853.6547
2036-07-21 | 8 | 10317.9769
2036-07-21 | 9 | 10627.1784
2036-07-21 | 10 | 10770.5378
2036-07-21 | 11 | 10748.825
2036-07-21 | 12 | 10751.2424
2036-07-21 | 13 | 10803.2499
2036-07-21 | 14 | 10877.3848
2036-07-21 | 15 | 10918.814
2036-07-21 | 16 | 11019.0367
2036-07-21 | 17 | 11156.6901
2036-07-21 | 18 | 11081.2628
2036-07-21 | 19 | 10981.5946
2036-07-21 | 20 | 11035.6905
2036-07-21 | 21 | 11089.2983
2036-07-21 | 22 | 10883.2447
2036-07-21 | 23 | 10675.546
2036-07-21 | 24 | 10280.257
2036-07-22 | 1 | 9965.9816
2036-07-22 | 2 | 9740.7248
2036-07-22 | 3 | 9634.927
2036-07-22 | 4 | 9582.8931
2036-07-22 | 5 | 9601.4136
2036-07-22 | 6 | 9642.1876
2036-07-22 | 7 | 9958.8459
2036-07-22 | 8 | 10397.7952
2036-07-22 | 9 | 10709.6008
2036-07-22 | 10 | 10883.4478
2036-07-22 | 11 | 10844.8971
2036-07-22 | 12 | 10877.7725
2036-07-22 | 13 | 10843.4242
2036-07-22 | 14 | 10826.8273
2036-07-22 | 15 | 10858.5738
2036-07-22 | 16 | 10957.1284
2036-07-22 | 17 | 11072.3223
2036-07-22 | 18 | 11049.2283
2036-07-22 | 19 | 10999.1268
2036-07-22 | 20 | 11044.6497
2036-07-22 | 21 | 11075.4736
2036-07-22 | 22 | 10956.7251
2036-07-22 | 23 | 10807.0956
2036-07-22 | 24 | 10378.5506
2036-07-23 | 1 | 10034.9138
2036-07-23 | 2 | 9844.144
2036-07-23 | 3 | 9764.9866
2036-07-23 | 4 | 9719.6353
2036-07-23 | 5 | 9739.1527
2036-07-23 | 6 | 9664.8616
2036-07-23 | 7 | 9931.5911
2036-07-23 | 8 | 10395.228
2036-07-23 | 9 | 10740.1746
2036-07-23 | 10 | 10936.6445
2036-07-23 | 11 | 11042.6815
2036-07-23 | 12 | 11082.5093
2036-07-23 | 13 | 11315.6609
2036-07-23 | 14 | 11495.8648
2036-07-23 | 15 | 11531.9413
2036-07-23 | 16 | 11586.0071
2036-07-23 | 17 | 11279.6018
2036-07-23 | 18 | 11234.6678
2036-07-23 | 19 | 11231.6405
2036-07-23 | 20 | 11342.7633
2036-07-23 | 21 | 11394.9987
2036-07-23 | 22 | 11178.154
2036-07-23 | 23 | 10864.9253
2036-07-23 | 24 | 10539.7262
2036-07-24 | 1 | 10206.6518
2036-07-24 | 2 | 9953.2634
2036-07-24 | 3 | 9869.3988
2036-07-24 | 4 | 9792.0786
2036-07-24 | 5 | 9749.5632
2036-07-24 | 6 | 9815.1026
2036-07-24 | 7 | 10083.7566
2036-07-24 | 8 | 10463.4261
2036-07-24 | 9 | 10819.5886
2036-07-24 | 10 | 11074.0559
2036-07-24 | 11 | 11243.8801
2036-07-24 | 12 | 11290.5243
2036-07-24 | 13 | 11582.2072
2036-07-24 | 14 | 11411.4338
2036-07-24 | 15 | 11257.7998
2036-07-24 | 16 | 11409.8484
2036-07-24 | 17 | 11361.2714
2036-07-24 | 18 | 11403.6945
2036-07-24 | 19 | 11363.1675
2036-07-24 | 20 | 11449.6424
2036-07-24 | 21 | 11332.9036
2036-07-24 | 22 | 11089.5804
2036-07-24 | 23 | 10896.481
2036-07-24 | 24 | 10539.6435
2036-07-25 | 1 | 10226.5399
2036-07-25 | 2 | 9939.8422
2036-07-25 | 3 | 9783.1025
2036-07-25 | 4 | 9689.8059
2036-07-25 | 5 | 9704.671
2036-07-25 | 6 | 9786.7913
2036-07-25 | 7 | 10063.5384
2036-07-25 | 8 | 10472.0857
2036-07-25 | 9 | 10757.0474
2036-07-25 | 10 | 10864.9517
2036-07-25 | 11 | 10811.8896
2036-07-25 | 12 | 10759.7904
2036-07-25 | 13 | 10707.9014
2036-07-25 | 14 | 10675.4191
2036-07-25 | 15 | 10697.0437
2036-07-25 | 16 | 10771.8972
2036-07-25 | 17 | 10688.1861
2036-07-25 | 18 | 11194.1467
2036-07-25 | 19 | 10754.0299
2036-07-25 | 20 | 10749.1692
2036-07-25 | 21 | 10756.1924
2036-07-25 | 22 | 10703.6365
2036-07-25 | 23 | 10560.508
2036-07-25 | 24 | 10216.4036
2036-07-26 | 1 | 9969.8135
2036-07-26 | 2 | 9753.6533
2036-07-26 | 3 | 9619.4786
2036-07-26 | 4 | 9591.2703
2036-07-26 | 5 | 9578.4006
2036-07-26 | 6 | 9452.7069
2036-07-26 | 7 | 9479.8908
2036-07-26 | 8 | 9693.9418
2036-07-26 | 9 | 10016.3358
2036-07-26 | 10 | 10134.4641
2036-07-26 | 11 | 10161.5489
2036-07-26 | 12 | 10072.7315
2036-07-26 | 13 | 10016.0016
2036-07-26 | 14 | 9988.0502
2036-07-26 | 15 | 9985.8799
2036-07-26 | 16 | 10046.4656
2036-07-26 | 17 | 10154.1421
2036-07-26 | 18 | 10218.0074
2036-07-26 | 19 | 10293.2674
2036-07-26 | 20 | 10413.9115
2036-07-26 | 21 | 10457.2561
2036-07-26 | 22 | 10408.6084
2036-07-26 | 23 | 10303.5066
2036-07-26 | 24 | 10025.4557
2036-07-27 | 1 | 9787.9696
2036-07-27 | 2 | 9604.79
2036-07-27 | 3 | 9470.9685
2036-07-27 | 4 | 9411.261
2036-07-27 | 5 | 9406.929
2036-07-27 | 6 | 9307.4744
2036-07-27 | 7 | 9361.968
2036-07-27 | 8 | 9582.303
2036-07-27 | 9 | 9752.8209
2036-07-27 | 10 | 9986.0726
2036-07-27 | 11 | 10079.756
2036-07-27 | 12 | 10135.7749
2036-07-27 | 13 | 10176.9964
2036-07-27 | 14 | 10175.6641
2036-07-27 | 15 | 10274.8662
2036-07-27 | 16 | 10320.6032
2036-07-27 | 17 | 10486.2306
2036-07-27 | 18 | 10648.0344
2036-07-27 | 19 | 10702.459
2036-07-27 | 20 | 10764.5976
2036-07-27 | 21 | 10773.2602
2036-07-27 | 22 | 10717.3678
2036-07-27 | 23 | 10560.7994
2036-07-27 | 24 | 10196.6794
2036-07-28 | 1 | 9945.5372
2036-07-28 | 2 | 9728.2687
2036-07-28 | 3 | 9610.646
2036-07-28 | 4 | 9564.6105
2036-07-28 | 5 | 9598.7432
2036-07-28 | 6 | 9600.5673
2036-07-28 | 7 | 9904.1642
2036-07-28 | 8 | 10380.4898
2036-07-28 | 9 | 10717.8426
2036-07-28 | 10 | 10912.632
2036-07-28 | 11 | 10996.5941
2036-07-28 | 12 | 11172.8094
2036-07-28 | 13 | 11186.5965
2036-07-28 | 14 | 11180.8234
2036-07-28 | 15 | 11221.1491
2036-07-28 | 16 | 11259.079
2036-07-28 | 17 | 11420.9674
2036-07-28 | 18 | 11543.5525
2036-07-28 | 19 | 11400.2568
2036-07-28 | 20 | 11417.0164
2036-07-28 | 21 | 11351.1143
2036-07-28 | 22 | 11196.992
2036-07-28 | 23 | 10966.6572
2036-07-28 | 24 | 10537.4211
2036-07-29 | 1 | 10200.3183
2036-07-29 | 2 | 9952.0096
2036-07-29 | 3 | 9803.4908
2036-07-29 | 4 | 9743.4269
2036-07-29 | 5 | 9779.1426
2036-07-29 | 6 | 9778.4035
2036-07-29 | 7 | 10018.4373
2036-07-29 | 8 | 10511.7758
2036-07-29 | 9 | 10837.3853
2036-07-29 | 10 | 11006.2038
2036-07-29 | 11 | 11039.2825
2036-07-29 | 12 | 11043.0851
2036-07-29 | 13 | 10992.2608
2036-07-29 | 14 | 11009.1066
2036-07-29 | 15 | 10966.3774
2036-07-29 | 16 | 10997.3621
2036-07-29 | 17 | 11078.895
2036-07-29 | 18 | 11228.7329
2036-07-29 | 19 | 11182.7568
2036-07-29 | 20 | 11150.2871
2036-07-29 | 21 | 11084.5882
2036-07-29 | 22 | 11069.5015
2036-07-29 | 23 | 10707.8663
2036-07-29 | 24 | 10292.6279
2036-07-30 | 1 | 10061.766
2036-07-30 | 2 | 9876.2533
2036-07-30 | 3 | 9694.0994
2036-07-30 | 4 | 9681.1713
2036-07-30 | 5 | 9698.5331
2036-07-30 | 6 | 9781.7561
2036-07-30 | 7 | 10046.1037
2036-07-30 | 8 | 10412.7236
2036-07-30 | 9 | 10710.4891
2036-07-30 | 10 | 10882.6169
2036-07-30 | 11 | 10973.9548
2036-07-30 | 12 | 11311.2171
2036-07-30 | 13 | 10880.2992
2036-07-30 | 14 | 10898.7717
2036-07-30 | 15 | 10935.2277
2036-07-30 | 16 | 11131.341
2036-07-30 | 17 | 11123.2705
2036-07-30 | 18 | 11256.2322
2036-07-30 | 19 | 11237.4431
2036-07-30 | 20 | 11239.4659
2036-07-30 | 21 | 11152.568
2036-07-30 | 22 | 11060.5496
2036-07-30 | 23 | 10761.5164
2036-07-30 | 24 | 10341.6305
2036-07-31 | 1 | 10023.5499
2036-07-31 | 2 | 9801.5865
2036-07-31 | 3 | 9685.7084
2036-07-31 | 4 | 9630.9986
2036-07-31 | 5 | 9654.8908
2036-07-31 | 6 | 9747.9016
2036-07-31 | 7 | 10060.6646
2036-07-31 | 8 | 10443.1122
2036-07-31 | 9 | 10772.2684
2036-07-31 | 10 | 10960.5467
2036-07-31 | 11 | 11019.8246
2036-07-31 | 12 | 11108.6453
2036-07-31 | 13 | 11109.4741
2036-07-31 | 14 | 11093.7104
2036-07-31 | 15 | 11220.338
2036-07-31 | 16 | 11285.6235
2036-07-31 | 17 | 11323.8961
2036-07-31 | 18 | 11325.3018
2036-07-31 | 19 | 11253.8568
2036-07-31 | 20 | 11342.3778
2036-07-31 | 21 | 11294.4366
2036-07-31 | 22 | 11221.3694
2036-07-31 | 23 | 10934.5555
2036-07-31 | 24 | 10638.6385
2036-08-01 | 1 | 10247.1041
2036-08-01 | 2 | 9902.1121
2036-08-01 | 3 | 9765.9179
2036-08-01 | 4 | 9682.0984
2036-08-01 | 5 | 9740.6557
2036-08-01 | 6 | 9838.4571
2036-08-01 | 7 | 10068.6671
2036-08-01 | 8 | 10440.744
2036-08-01 | 9 | 10742.2732
2036-08-01 | 10 | 10967.0907
2036-08-01 | 11 | 11110.1035
2036-08-01 | 12 | 11052.2351
2036-08-01 | 13 | 10994.0306
2036-08-01 | 14 | 11156.7239
2036-08-01 | 15 | 11150.7892
2036-08-01 | 16 | 11356.0127
2036-08-01 | 17 | 11665.1734
2036-08-01 | 18 | 11325.6243
2036-08-01 | 19 | 11257.4024
2036-08-01 | 20 | 11281.9164
2036-08-01 | 21 | 11229.0943
2036-08-01 | 22 | 11042.9057
2036-08-01 | 23 | 10859.661
2036-08-01 | 24 | 10508.0313
2036-08-02 | 1 | 10226.583
2036-08-02 | 2 | 9897.019
2036-08-02 | 3 | 9717.2518
2036-08-02 | 4 | 9677.6883
2036-08-02 | 5 | 9670.1595
2036-08-02 | 6 | 9695.0103
2036-08-02 | 7 | 9735.2642
2036-08-02 | 8 | 9865.3314
2036-08-02 | 9 | 10188.9132
2036-08-02 | 10 | 10509.3873
2036-08-02 | 11 | 10717.6221
2036-08-02 | 12 | 10918.6024
2036-08-02 | 13 | 11005.8445
2036-08-02 | 14 | 11041.998
2036-08-02 | 15 | 11014.6221
2036-08-02 | 16 | 11037.7998
2036-08-02 | 17 | 11182.6206
2036-08-02 | 18 | 11220.4636
2036-08-02 | 19 | 11242.6604
2036-08-02 | 20 | 11320.9735
2036-08-02 | 21 | 11181.7914
2036-08-02 | 22 | 11119.0199
2036-08-02 | 23 | 10899.9657
2036-08-02 | 24 | 10613.0288
2036-08-03 | 1 | 10253.1817
2036-08-03 | 2 | 9999.6776
2036-08-03 | 3 | 9803.8316
2036-08-03 | 4 | 9749.8495
2036-08-03 | 5 | 9719.042
2036-08-03 | 6 | 9728.0381
2036-08-03 | 7 | 9802.4542
2036-08-03 | 8 | 9915.3444
2036-08-03 | 9 | 10106.9898
2036-08-03 | 10 | 10450.7125
2036-08-03 | 11 | 10547.9945
2036-08-03 | 12 | 10584.5183
2036-08-03 | 13 | 10548.2165
2036-08-03 | 14 | 10486.2558
2036-08-03 | 15 | 10544.0641
2036-08-03 | 16 | 10693.4471
2036-08-03 | 17 | 10761.6828
2036-08-03 | 18 | 10917.6267
2036-08-03 | 19 | 10964.3088
2036-08-03 | 20 | 11046.4984
2036-08-03 | 21 | 10927.6887
2036-08-03 | 22 | 10862.147
2036-08-03 | 23 | 10572.7257
2036-08-03 | 24 | 10183.8189
2036-08-04 | 1 | 9948.6784
2036-08-04 | 2 | 9852.0148
2036-08-04 | 3 | 9713.7703
2036-08-04 | 4 | 9638.0019
2036-08-04 | 5 | 9610.677
2036-08-04 | 6 | 9652.8322
2036-08-04 | 7 | 9746.2062
2036-08-04 | 8 | 9906.5056
2036-08-04 | 9 | 10146.3312
2036-08-04 | 10 | 10276.6596
2036-08-04 | 11 | 10409.4774
2036-08-04 | 12 | 10409.4735
2036-08-04 | 13 | 10362.2336
2036-08-04 | 14 | 10320.6046
2036-08-04 | 15 | 10305.5051
2036-08-04 | 16 | 10354.2485
2036-08-04 | 17 | 10427.4787
2036-08-04 | 18 | 10714.3245
2036-08-04 | 19 | 10788.1617
2036-08-04 | 20 | 10695.7283
2036-08-04 | 21 | 10736.4586
2036-08-04 | 22 | 10754.1271
2036-08-04 | 23 | 10553.4512
2036-08-04 | 24 | 10293.0438
2036-08-05 | 1 | 10022.4712
2036-08-05 | 2 | 9813.8146
2036-08-05 | 3 | 9689.253
2036-08-05 | 4 | 9687.9016
2036-08-05 | 5 | 9685.2072
2036-08-05 | 6 | 9735.9721
2036-08-05 | 7 | 10116.1688
2036-08-05 | 8 | 10514.6644
2036-08-05 | 9 | 10782.0759
2036-08-05 | 10 | 10848.2004
2036-08-05 | 11 | 10723.1692
2036-08-05 | 12 | 10645.7509
2036-08-05 | 13 | 10640.5247
2036-08-05 | 14 | 10683.5809
2036-08-05 | 15 | 10673.8038
2036-08-05 | 16 | 11213.3248
2036-08-05 | 17 | 11296.5294
2036-08-05 | 18 | 10858.7908
2036-08-05 | 19 | 10812.7932
2036-08-05 | 20 | 10778.0259
2036-08-05 | 21 | 10875.8486
2036-08-05 | 22 | 10877.4552
2036-08-05 | 23 | 10644.6632
2036-08-05 | 24 | 10275.2452
2036-08-06 | 1 | 9913.1122
2036-08-06 | 2 | 9688.5902
2036-08-06 | 3 | 9570.5612
2036-08-06 | 4 | 9515.8393
2036-08-06 | 5 | 9594.333
2036-08-06 | 6 | 9739.0218
2036-08-06 | 7 | 10058.0165
2036-08-06 | 8 | 10437.6521
2036-08-06 | 9 | 10738.6845
2036-08-06 | 10 | 10714.2998
2036-08-06 | 11 | 10701.993
2036-08-06 | 12 | 10673.4617
2036-08-06 | 13 | 10661.9566
2036-08-06 | 14 | 10693.318
2036-08-06 | 15 | 10867.0725
2036-08-06 | 16 | 11451.5301
2036-08-06 | 17 | 11200.7677
2036-08-06 | 18 | 11064.2557
2036-08-06 | 19 | 11252.5718
2036-08-06 | 20 | 11024.758
2036-08-06 | 21 | 11064.8449
2036-08-06 | 22 | 11084.2216
2036-08-06 | 23 | 10857.8033
2036-08-06 | 24 | 10482.6667
2036-08-07 | 1 | 10176.8086
2036-08-07 | 2 | 10005.5949
2036-08-07 | 3 | 9862.5011
2036-08-07 | 4 | 9777.7977
2036-08-07 | 5 | 9768.7756
2036-08-07 | 6 | 9929.0079
2036-08-07 | 7 | 10238.7823
2036-08-07 | 8 | 10504.8076
2036-08-07 | 9 | 10760.7464
2036-08-07 | 10 | 10949.9531
2036-08-07 | 11 | 10943.5674
2036-08-07 | 12 | 10919.9109
2036-08-07 | 13 | 10949.8715
2036-08-07 | 14 | 10850.18
2036-08-07 | 15 | 10924.7225
2036-08-07 | 16 | 11016.0917
2036-08-07 | 17 | 10940.9803
2036-08-07 | 18 | 11079.0491
2036-08-07 | 19 | 11072.5919
2036-08-07 | 20 | 11100.0535
2036-08-07 | 21 | 11033.8625
2036-08-07 | 22 | 11082.6481
2036-08-07 | 23 | 10874.989
2036-08-07 | 24 | 10435.324
2036-08-08 | 1 | 10139.2769
2036-08-08 | 2 | 9936.146
2036-08-08 | 3 | 9823.5211
2036-08-08 | 4 | 9766.8275
2036-08-08 | 5 | 9776.2933
2036-08-08 | 6 | 9849.8385
2036-08-08 | 7 | 10145.6679
2036-08-08 | 8 | 10443.3494
2036-08-08 | 9 | 10765.9913
2036-08-08 | 10 | 10898.1859
2036-08-08 | 11 | 10903.0933
2036-08-08 | 12 | 10923.2427
2036-08-08 | 13 | 10921.2344
2036-08-08 | 14 | 10734.3952
2036-08-08 | 15 | 10753.1866
2036-08-08 | 16 | 10741.766
2036-08-08 | 17 | 11309.2227
2036-08-08 | 18 | 10961.1041
2036-08-08 | 19 | 11101.1887
2036-08-08 | 20 | 10824.0289
2036-08-08 | 21 | 10782.2374
2036-08-08 | 22 | 10953.7146
2036-08-08 | 23 | 10696.3799
2036-08-08 | 24 | 10321.3368
2036-08-09 | 1 | 10118.8166
2036-08-09 | 2 | 9800.055
2036-08-09 | 3 | 9723.3729
2036-08-09 | 4 | 9638.8101
2036-08-09 | 5 | 9630.7497
2036-08-09 | 6 | 9688.1352
2036-08-09 | 7 | 9803.92
2036-08-09 | 8 | 9914.4912
2036-08-09 | 9 | 10084.7931
2036-08-09 | 10 | 10291.5512
2036-08-09 | 11 | 10633.1354
2036-08-09 | 12 | 10460.184
2036-08-09 | 13 | 10352.5215
2036-08-09 | 14 | 10812.9235
2036-08-09 | 15 | 10197.3733
2036-08-09 | 16 | 10289.7556
2036-08-09 | 17 | 10404.9271
2036-08-09 | 18 | 10532.0096
2036-08-09 | 19 | 10550.5221
2036-08-09 | 20 | 10636.4002
2036-08-09 | 21 | 10667.887
2036-08-09 | 22 | 10701.4779
2036-08-09 | 23 | 10538.3566
2036-08-09 | 24 | 10287.0444
2036-08-10 | 1 | 10026.2747
2036-08-10 | 2 | 9831.7642
2036-08-10 | 3 | 9720.2669
2036-08-10 | 4 | 9662.1003
2036-08-10 | 5 | 9640.5498
2036-08-10 | 6 | 9640.9403
2036-08-10 | 7 | 9662.8133
2036-08-10 | 8 | 9680.2788
2036-08-10 | 9 | 9928.5378
2036-08-10 | 10 | 10153.6828
2036-08-10 | 11 | 10263.3123
2036-08-10 | 12 | 10288.1378
2036-08-10 | 13 | 10345.6729
2036-08-10 | 14 | 10370.7799
2036-08-10 | 15 | 10379.9963
2036-08-10 | 16 | 10472.5362
2036-08-10 | 17 | 10634.4884
2036-08-10 | 18 | 10793.5329
2036-08-10 | 19 | 10903.4975
2036-08-10 | 20 | 11027.2494
2036-08-10 | 21 | 11018.7678
2036-08-10 | 22 | 10966.6618
2036-08-10 | 23 | 10750.7096
2036-08-10 | 24 | 10398.3512
2036-08-11 | 1 | 10222.1801
2036-08-11 | 2 | 10036.787
2036-08-11 | 3 | 9840.9723
2036-08-11 | 4 | 9762.1379
2036-08-11 | 5 | 9801.665
2036-08-11 | 6 | 9941.6175
2036-08-11 | 7 | 10233.7402
2036-08-11 | 8 | 10573.7621
2036-08-11 | 9 | 10884.6033
2036-08-11 | 10 | 10928.1061
2036-08-11 | 11 | 10852.7539
2036-08-11 | 12 | 10832.1905
2036-08-11 | 13 | 10805.1205
2036-08-11 | 14 | 10807.1442
2036-08-11 | 15 | 10827.368
2036-08-11 | 16 | 10827.4824
2036-08-11 | 17 | 10977.0563
2036-08-11 | 18 | 11080.3102
2036-08-11 | 19 | 10995.2625
2036-08-11 | 20 | 10981.9516
2036-08-11 | 21 | 10988.3252
2036-08-11 | 22 | 10995.9308
2036-08-11 | 23 | 10728.3453
2036-08-11 | 24 | 10391.9089
2036-08-12 | 1 | 10175.6687
2036-08-12 | 2 | 9828.7017
2036-08-12 | 3 | 9753.3716
2036-08-12 | 4 | 9625.3824
2036-08-12 | 5 | 9697.3413
2036-08-12 | 6 | 9836.8577
2036-08-12 | 7 | 10087.3827
2036-08-12 | 8 | 10406.0105
2036-08-12 | 9 | 10684.6471
2036-08-12 | 10 | 10783.6041
2036-08-12 | 11 | 10730.3937
2036-08-12 | 12 | 10669.4202
2036-08-12 | 13 | 10578.2304
2036-08-12 | 14 | 10578.3709
2036-08-12 | 15 | 10602.4787
2036-08-12 | 16 | 10676.7835
2036-08-12 | 17 | 10753.6438
2036-08-12 | 18 | 11032.1676
2036-08-12 | 19 | 10918.8287
2036-08-12 | 20 | 11016.8906
2036-08-12 | 21 | 10978.5031
2036-08-12 | 22 | 11026.1127
2036-08-12 | 23 | 10710.4685
2036-08-12 | 24 | 10337.7385
2036-08-13 | 1 | 10076.551
2036-08-13 | 2 | 9852.5598
2036-08-13 | 3 | 9752.5545
2036-08-13 | 4 | 9699.451
2036-08-13 | 5 | 9740.6067
2036-08-13 | 6 | 9867.5384
2036-08-13 | 7 | 10159.3598
2036-08-13 | 8 | 10437.646
2036-08-13 | 9 | 10732.8047
2036-08-13 | 10 | 10777.976
2036-08-13 | 11 | 10729.5904
2036-08-13 | 12 | 10721.346
2036-08-13 | 13 | 10664.9493
2036-08-13 | 14 | 10717.0566
2036-08-13 | 15 | 10767.4291
2036-08-13 | 16 | 10839.9001
2036-08-13 | 17 | 10952.1581
2036-08-13 | 18 | 11049.79
2036-08-13 | 19 | 10932.4702
2036-08-13 | 20 | 10979.3954
2036-08-13 | 21 | 11012.2443
2036-08-13 | 22 | 11016.9944
2036-08-13 | 23 | 10756.5777
2036-08-13 | 24 | 10383.2273
2036-08-14 | 1 | 10003.2055
2036-08-14 | 2 | 9795.6891
2036-08-14 | 3 | 9673.3084
2036-08-14 | 4 | 9604.3739
2036-08-14 | 5 | 9683.1441
2036-08-14 | 6 | 9789.6084
2036-08-14 | 7 | 10072.3091
2036-08-14 | 8 | 10418.8826
2036-08-14 | 9 | 10728.6328
2036-08-14 | 10 | 10889.013
2036-08-14 | 11 | 10892.381
2036-08-14 | 12 | 10896.7236
2036-08-14 | 13 | 10915.7429
2036-08-14 | 14 | 10936.5198
2036-08-14 | 15 | 10897.672
2036-08-14 | 16 | 11005.7552
2036-08-14 | 17 | 11130.8194
2036-08-14 | 18 | 11170.4149
2036-08-14 | 19 | 11179.8151
2036-08-14 | 20 | 11190.6065
2036-08-14 | 21 | 11132.704
2036-08-14 | 22 | 11141.3513
2036-08-14 | 23 | 10786.162
2036-08-14 | 24 | 10532.0928
2036-08-15 | 1 | 10157.6635
2036-08-15 | 2 | 9909.4303
2036-08-15 | 3 | 9783.092
2036-08-15 | 4 | 9690.6147
2036-08-15 | 5 | 9712.03
2036-08-15 | 6 | 9828.1978
2036-08-15 | 7 | 10104.7403
2036-08-15 | 8 | 10456.4816
2036-08-15 | 9 | 10741.9301
2036-08-15 | 10 | 10977.5357
2036-08-15 | 11 | 11243.9341
2036-08-15 | 12 | 11377.2701
2036-08-15 | 13 | 11388.6819
2036-08-15 | 14 | 11422.7078
2036-08-15 | 15 | 11361.541
2036-08-15 | 16 | 11334.5786
2036-08-15 | 17 | 11346.332
2036-08-15 | 18 | 11491.7402
2036-08-15 | 19 | 11274.2187
2036-08-15 | 20 | 11305.898
2036-08-15 | 21 | 11201.7515
2036-08-15 | 22 | 11152.4345
2036-08-15 | 23 | 10766.9418
2036-08-15 | 24 | 10478.0461
2036-08-16 | 1 | 10141.4322
2036-08-16 | 2 | 9845.9482
2036-08-16 | 3 | 9700.0799
2036-08-16 | 4 | 9620.9978
2036-08-16 | 5 | 9668.2966
2036-08-16 | 6 | 9716.5386
2036-08-16 | 7 | 9791.523
2036-08-16 | 8 | 9820.3503
2036-08-16 | 9 | 10083.5867
2036-08-16 | 10 | 10389.2348
2036-08-16 | 11 | 10583.1048
2036-08-16 | 12 | 10649.6204
2036-08-16 | 13 | 10714.733
2036-08-16 | 14 | 10831.3395
2036-08-16 | 15 | 10854.4718
2036-08-16 | 16 | 10941.1796
2036-08-16 | 17 | 11055.2359
2036-08-16 | 18 | 11168.8447
2036-08-16 | 19 | 11163.7751
2036-08-16 | 20 | 11224.4705
2036-08-16 | 21 | 11058.0568
2036-08-16 | 22 | 11114.9401
2036-08-16 | 23 | 10803.1982
2036-08-16 | 24 | 10496.4135
2036-08-17 | 1 | 10156.4965
2036-08-17 | 2 | 9956.9611
2036-08-17 | 3 | 9801.3794
2036-08-17 | 4 | 9791.6085
2036-08-17 | 5 | 9770.276
2036-08-17 | 6 | 9803.3615
2036-08-17 | 7 | 9855.8559
2036-08-17 | 8 | 9921.5991
2036-08-17 | 9 | 10174.775
2036-08-17 | 10 | 10305.5205
2036-08-17 | 11 | 10428.015
2036-08-17 | 12 | 10426.1752
2036-08-17 | 13 | 10269.687
2036-08-17 | 14 | 10200.3915
2036-08-17 | 15 | 10207.083
2036-08-17 | 16 | 10403.8419
2036-08-17 | 17 | 10594.9477
2036-08-17 | 18 | 10737.877
2036-08-17 | 19 | 10780.534
2036-08-17 | 20 | 10807.6926
2036-08-17 | 21 | 10811.2636
2036-08-17 | 22 | 10866.769
2036-08-17 | 23 | 10545.6348
2036-08-17 | 24 | 10170.6102
2036-08-18 | 1 | 9887.7314
2036-08-18 | 2 | 9789.2992
2036-08-18 | 3 | 9670.8994
2036-08-18 | 4 | 9617.1871
2036-08-18 | 5 | 9680.8583
2036-08-18 | 6 | 9855.4436
2036-08-18 | 7 | 10147.4013
2036-08-18 | 8 | 10471.2525
2036-08-18 | 9 | 10745.0463
2036-08-18 | 10 | 10922.0271
2036-08-18 | 11 | 11070.0218
2036-08-18 | 12 | 10894.2429
2036-08-18 | 13 | 10833.5571
2036-08-18 | 14 | 10888.2979
2036-08-18 | 15 | 10912.9958
2036-08-18 | 16 | 10983.6717
2036-08-18 | 17 | 11070.6974
2036-08-18 | 18 | 11136.1433
2036-08-18 | 19 | 11397.6968
2036-08-18 | 20 | 11287.6003
2036-08-18 | 21 | 11195.4765
2036-08-18 | 22 | 11120.4389
2036-08-18 | 23 | 10761.7139
2036-08-18 | 24 | 10381.7706
2036-08-19 | 1 | 10087.4586
2036-08-19 | 2 | 9932.0118
2036-08-19 | 3 | 9751.9735
2036-08-19 | 4 | 9699.1601
2036-08-19 | 5 | 9718.419
2036-08-19 | 6 | 9917.9767
2036-08-19 | 7 | 10153.8825
2036-08-19 | 8 | 10473.7984
2036-08-19 | 9 | 10734.5255
2036-08-19 | 10 | 10925.6714
2036-08-19 | 11 | 10966.3427
2036-08-19 | 12 | 10976.8182
2036-08-19 | 13 | 10983.3366
2036-08-19 | 14 | 11064.9542
2036-08-19 | 15 | 11136.0068
2036-08-19 | 16 | 11246.7221
2036-08-19 | 17 | 11349.2725
2036-08-19 | 18 | 11427.5179
2036-08-19 | 19 | 11373.8583
2036-08-19 | 20 | 11389.7707
2036-08-19 | 21 | 11345.6534
2036-08-19 | 22 | 11146.0043
2036-08-19 | 23 | 10771.4501
2036-08-19 | 24 | 10341.4884
2036-08-20 | 1 | 10038.3034
2036-08-20 | 2 | 9804.4786
2036-08-20 | 3 | 9730.6106
2036-08-20 | 4 | 9693.8746
2036-08-20 | 5 | 9650.0318
2036-08-20 | 6 | 9830.7705
2036-08-20 | 7 | 10090.7109
2036-08-20 | 8 | 10427.5282
2036-08-20 | 9 | 10710.7869
2036-08-20 | 10 | 10833.9667
2036-08-20 | 11 | 10807.8071
2036-08-20 | 12 | 10766.1616
2036-08-20 | 13 | 10736.0076
2036-08-20 | 14 | 10717.2649
2036-08-20 | 15 | 10743.5491
2036-08-20 | 16 | 10780.9502
2036-08-20 | 17 | 10875.8887
2036-08-20 | 18 | 10929.2587
2036-08-20 | 19 | 10880.7228
2036-08-20 | 20 | 10883.1602
2036-08-20 | 21 | 10956.4814
2036-08-20 | 22 | 11004.1112
2036-08-20 | 23 | 10665.473
2036-08-20 | 24 | 10282.2896
2036-08-21 | 1 | 9936.9647
2036-08-21 | 2 | 9841.0294
2036-08-21 | 3 | 9727.6605
2036-08-21 | 4 | 9667.2209
2036-08-21 | 5 | 9684.7027
2036-08-21 | 6 | 9854.0262
2036-08-21 | 7 | 10098.569
2036-08-21 | 8 | 10435.3495
2036-08-21 | 9 | 10733.2875
2036-08-21 | 10 | 10858.9176
2036-08-21 | 11 | 11022.501
2036-08-21 | 12 | 10968.564
2036-08-21 | 13 | 11027.2194
2036-08-21 | 14 | 11040.4766
2036-08-21 | 15 | 10803.9176
2036-08-21 | 16 | 10760.1664
2036-08-21 | 17 | 10810.829
2036-08-21 | 18 | 11021.5916
2036-08-21 | 19 | 10928.0939
2036-08-21 | 20 | 10839.5907
2036-08-21 | 21 | 10894.1435
2036-08-21 | 22 | 10885.7571
2036-08-21 | 23 | 10572.695
2036-08-21 | 24 | 10247.771
2036-08-22 | 1 | 9891.126
2036-08-22 | 2 | 9699.914
2036-08-22 | 3 | 9588.7891
2036-08-22 | 4 | 9587.4896
2036-08-22 | 5 | 9553.6557
2036-08-22 | 6 | 9718.7545
2036-08-22 | 7 | 9973.3348
2036-08-22 | 8 | 10316.5804
2036-08-22 | 9 | 10636.7732
2036-08-22 | 10 | 10860.9472
2036-08-22 | 11 | 10895.5567
2036-08-22 | 12 | 10911.8338
2036-08-22 | 13 | 11091.1636
2036-08-22 | 14 | 10784.9749
2036-08-22 | 15 | 11431.7602
2036-08-22 | 16 | 10792.2395
2036-08-22 | 17 | 10780.9646
2036-08-22 | 18 | 10941.729
2036-08-22 | 19 | 10927.3257
2036-08-22 | 20 | 10994.1739
2036-08-22 | 21 | 11047.6318
2036-08-22 | 22 | 11052.5111
2036-08-22 | 23 | 10696.335
2036-08-22 | 24 | 10375.8739
2036-08-23 | 1 | 10068.7243
2036-08-23 | 2 | 9846.5102
2036-08-23 | 3 | 9763.213
2036-08-23 | 4 | 9690.2582
2036-08-23 | 5 | 9691.806
2036-08-23 | 6 | 9797.3449
2036-08-23 | 7 | 9776.714
2036-08-23 | 8 | 9874.8399
2036-08-23 | 9 | 10131.0043
2036-08-23 | 10 | 10330.0169
2036-08-23 | 11 | 10388.5127
2036-08-23 | 12 | 10326.4819
2036-08-23 | 13 | 10275.7531
2036-08-23 | 14 | 10259.6792
2036-08-23 | 15 | 10289.6522
2036-08-23 | 16 | 10344.2848
2036-08-23 | 17 | 10349.1877
2036-08-23 | 18 | 10476.0961
2036-08-23 | 19 | 10533.9118
2036-08-23 | 20 | 10640.8929
2036-08-23 | 21 | 10706.794
2036-08-23 | 22 | 10789.3937
2036-08-23 | 23 | 10607.7064
2036-08-23 | 24 | 10354.4171
2036-08-24 | 1 | 10107.8398
2036-08-24 | 2 | 9872.942
2036-08-24 | 3 | 9762.7411
2036-08-24 | 4 | 9752.8678
2036-08-24 | 5 | 9727.0157
2036-08-24 | 6 | 9823.9314
2036-08-24 | 7 | 9837.0066
2036-08-24 | 8 | 9840.6377
2036-08-24 | 9 | 10025.085
2036-08-24 | 10 | 10117.9945
2036-08-24 | 11 | 10208.1992
2036-08-24 | 12 | 10153.7551
2036-08-24 | 13 | 10126.1106
2036-08-24 | 14 | 10183.452
2036-08-24 | 15 | 10006.6577
2036-08-24 | 16 | 10082.4417
2036-08-24 | 17 | 10316.7497
2036-08-24 | 18 | 10405.1049
2036-08-24 | 19 | 10551.6213
2036-08-24 | 20 | 10560.3256
2036-08-24 | 21 | 10656.0057
2036-08-24 | 22 | 10682.2187
2036-08-24 | 23 | 10358.5739
2036-08-24 | 24 | 10044.9542
2036-08-25 | 1 | 9781.0317
2036-08-25 | 2 | 9715.066
2036-08-25 | 3 | 9602.6642
2036-08-25 | 4 | 9549.6133
2036-08-25 | 5 | 9580.895
2036-08-25 | 6 | 9756.1464
2036-08-25 | 7 | 10001.1963
2036-08-25 | 8 | 10373.1143
2036-08-25 | 9 | 10650.727
2036-08-25 | 10 | 10760.0436
2036-08-25 | 11 | 10773.4393
2036-08-25 | 12 | 10624.2325
2036-08-25 | 13 | 10684.2453
2036-08-25 | 14 | 10622.3606
2036-08-25 | 15 | 10632.3194
2036-08-25 | 16 | 10784.6931
2036-08-25 | 17 | 10805.6868
2036-08-25 | 18 | 10866.6273
2036-08-25 | 19 | 10940.3671
2036-08-25 | 20 | 10911.1719
2036-08-25 | 21 | 10960.1019
2036-08-25 | 22 | 10864.5069
2036-08-25 | 23 | 10515.7629
2036-08-25 | 24 | 10234.131
2036-08-26 | 1 | 9915.3554
2036-08-26 | 2 | 9726.9583
2036-08-26 | 3 | 9590.9824
2036-08-26 | 4 | 9597.4844
2036-08-26 | 5 | 9621.664
2036-08-26 | 6 | 9807.8696
2036-08-26 | 7 | 9996.7739
2036-08-26 | 8 | 10406.3544
2036-08-26 | 9 | 10612.7719
2036-08-26 | 10 | 10739.0813
2036-08-26 | 11 | 10769.2146
2036-08-26 | 12 | 10749.674
2036-08-26 | 13 | 10713.5695
2036-08-26 | 14 | 10627.8728
2036-08-26 | 15 | 10568.2479
2036-08-26 | 16 | 11032.2859
2036-08-26 | 17 | 11342.5123
2036-08-26 | 18 | 11286.44
2036-08-26 | 19 | 11121.4474
2036-08-26 | 20 | 10988.8804
2036-08-26 | 21 | 10980.3358
2036-08-26 | 22 | 10883.3481
2036-08-26 | 23 | 10523.091
2036-08-26 | 24 | 10178.1011
2036-08-27 | 1 | 9871.3806
2036-08-27 | 2 | 9696.4802
2036-08-27 | 3 | 9542.4902
2036-08-27 | 4 | 9479.9984
2036-08-27 | 5 | 9452.5233
2036-08-27 | 6 | 9626.6696
2036-08-27 | 7 | 9967.0232
2036-08-27 | 8 | 10249.9512
2036-08-27 | 9 | 10529.1205
2036-08-27 | 10 | 10681.8172
2036-08-27 | 11 | 10806.0613
2036-08-27 | 12 | 10786.5172
2036-08-27 | 13 | 10635.1446
2036-08-27 | 14 | 10844.5009
2036-08-27 | 15 | 11035.8528
2036-08-27 | 16 | 11146.5795
2036-08-27 | 17 | 11089.1228
2036-08-27 | 18 | 10965.6171
2036-08-27 | 19 | 11097.6745
2036-08-27 | 20 | 11086.504
2036-08-27 | 21 | 11066.6597
2036-08-27 | 22 | 10986.1325
2036-08-27 | 23 | 10707.9649
2036-08-27 | 24 | 10216.7667
2036-08-28 | 1 | 9965.5423
2036-08-28 | 2 | 9802.218
2036-08-28 | 3 | 9726.5682
2036-08-28 | 4 | 9685.4741
2036-08-28 | 5 | 9695.1691
2036-08-28 | 6 | 9846.9035
2036-08-28 | 7 | 10035.1039
2036-08-28 | 8 | 10394.6668
2036-08-28 | 9 | 10643.6379
2036-08-28 | 10 | 10710.1771
2036-08-28 | 11 | 10740.2688
2036-08-28 | 12 | 10647.7035
2036-08-28 | 13 | 10551.0977
2036-08-28 | 14 | 10532.8331
2036-08-28 | 15 | 10524.8838
2036-08-28 | 16 | 10509.0484
2036-08-28 | 17 | 10499.3103
2036-08-28 | 18 | 10544.4703
2036-08-28 | 19 | 10521.4123
2036-08-28 | 20 | 10596.743
2036-08-28 | 21 | 10749.7617
2036-08-28 | 22 | 10748.9805
2036-08-28 | 23 | 10462.9788
2036-08-28 | 24 | 10163.4966
2036-08-29 | 1 | 9818.0719
2036-08-29 | 2 | 9600.2047
2036-08-29 | 3 | 9532.7638
2036-08-29 | 4 | 9470.8493
2036-08-29 | 5 | 9539.1428
2036-08-29 | 6 | 9707.978
2036-08-29 | 7 | 9904.2686
2036-08-29 | 8 | 10278.8693
2036-08-29 | 9 | 10467.1868
2036-08-29 | 10 | 10534.2383
2036-08-29 | 11 | 10465.9124
2036-08-29 | 12 | 10354.268
2036-08-29 | 13 | 10288.5099
2036-08-29 | 14 | 10249.615
2036-08-29 | 15 | 10246.2905
2036-08-29 | 16 | 10242.2302
2036-08-29 | 17 | 10277.4335
2036-08-29 | 18 | 10398.5129
2036-08-29 | 19 | 10401.854
2036-08-29 | 20 | 10504.8134
2036-08-29 | 21 | 10690.1154
2036-08-29 | 22 | 10622.8452
2036-08-29 | 23 | 10342.281
2036-08-29 | 24 | 10007.6202
2036-08-30 | 1 | 9734.0248
2036-08-30 | 2 | 9588.9354
2036-08-30 | 3 | 9475.2669
2036-08-30 | 4 | 9368.4506
2036-08-30 | 5 | 9366.8194
2036-08-30 | 6 | 9455.6918
2036-08-30 | 7 | 9442.4463
2036-08-30 | 8 | 9601.2201
2036-08-30 | 9 | 9798.9391
2036-08-30 | 10 | 9992.1771
2036-08-30 | 11 | 10067.434
2036-08-30 | 12 | 10198.0738
2036-08-30 | 13 | 10082.7498
2036-08-30 | 14 | 10073.9
2036-08-30 | 15 | 10077.8527
2036-08-30 | 16 | 10091.4553
2036-08-30 | 17 | 10188.0588
2036-08-30 | 18 | 10285.6256
2036-08-30 | 19 | 10303.9974
2036-08-30 | 20 | 10374.9269
2036-08-30 | 21 | 10500.1322
2036-08-30 | 22 | 10456.2187
2036-08-30 | 23 | 10190.7637
2036-08-30 | 24 | 9899.4915
2036-08-31 | 1 | 9644.8656
2036-08-31 | 2 | 9532.5153
2036-08-31 | 3 | 9417.2051
2036-08-31 | 4 | 9359.1794
2036-08-31 | 5 | 9356.3028
2036-08-31 | 6 | 9502.9324
2036-08-31 | 7 | 9486.0973
2036-08-31 | 8 | 9666.2638
2036-08-31 | 9 | 9869.7473
2036-08-31 | 10 | 10108.2085
2036-08-31 | 11 | 10205.1853
2036-08-31 | 12 | 10222.5012
2036-08-31 | 13 | 10102.2133
2036-08-31 | 14 | 10259.9686
2036-08-31 | 15 | 10189.5119
2036-08-31 | 16 | 10296.1013
2036-08-31 | 17 | 10426.7054
2036-08-31 | 18 | 10463.1524
2036-08-31 | 19 | 10532.1224
2036-08-31 | 20 | 10645.4808
2036-08-31 | 21 | 10649.7862
2036-08-31 | 22 | 10552.3424
2036-08-31 | 23 | 10299.4456
2036-08-31 | 24 | 10006.4121
2036-09-01 | 1 | 9752.9246
2036-09-01 | 2 | 9596.434
2036-09-01 | 3 | 9483.5248
2036-09-01 | 4 | 9359.4936
2036-09-01 | 5 | 9406.2847
2036-09-01 | 6 | 9504.2013
2036-09-01 | 7 | 9486.6513
2036-09-01 | 8 | 9613.351
2036-09-01 | 9 | 9830.4172
2036-09-01 | 10 | 10030.8493
2036-09-01 | 11 | 10161.9844
2036-09-01 | 12 | 10177.7219
2036-09-01 | 13 | 10187.5709
2036-09-01 | 14 | 10208.0722
2036-09-01 | 15 | 10235.997
2036-09-01 | 16 | 10266.8074
2036-09-01 | 17 | 10337.158
2036-09-01 | 18 | 10453.5126
2036-09-01 | 19 | 10476.7792
2036-09-01 | 20 | 10509.9805
2036-09-01 | 21 | 10650.0832
2036-09-01 | 22 | 10606.339
2036-09-01 | 23 | 10364.9504
2036-09-01 | 24 | 10064.4384
2036-09-02 | 1 | 9830.3965
2036-09-02 | 2 | 9703.715
2036-09-02 | 3 | 9603.2238
2036-09-02 | 4 | 9536.3382
2036-09-02 | 5 | 9514.9172
2036-09-02 | 6 | 9698.1662
2036-09-02 | 7 | 9874.1404
2036-09-02 | 8 | 10219.9567
2036-09-02 | 9 | 10510.0737
2036-09-02 | 10 | 10590.8358
2036-09-02 | 11 | 10587.1411
2036-09-02 | 12 | 10524.2409
2036-09-02 | 13 | 10433.582
2036-09-02 | 14 | 10452.2938
2036-09-02 | 15 | 10411.5451
2036-09-02 | 16 | 10434.5211
2036-09-02 | 17 | 10491.1265
2036-09-02 | 18 | 10533.6231
2036-09-02 | 19 | 10515.349
2036-09-02 | 20 | 10544.4945
2036-09-02 | 21 | 10663.1533
2036-09-02 | 22 | 10570.255
2036-09-02 | 23 | 10397.2084
2036-09-02 | 24 | 10032.9806
2036-09-03 | 1 | 9758.4539
2036-09-03 | 2 | 9570.3263
2036-09-03 | 3 | 9468.9725
2036-09-03 | 4 | 9425.4495
2036-09-03 | 5 | 9451.9677
2036-09-03 | 6 | 9630.3779
2036-09-03 | 7 | 9753.4306
2036-09-03 | 8 | 10200.7465
2036-09-03 | 9 | 10519.1467
2036-09-03 | 10 | 10615.8856
2036-09-03 | 11 | 10623.0536
2036-09-03 | 12 | 10492.4709
2036-09-03 | 13 | 10505.8869
2036-09-03 | 14 | 10316.6094
2036-09-03 | 15 | 10322.0026
2036-09-03 | 16 | 10438.9311
2036-09-03 | 17 | 10688.2038
2036-09-03 | 18 | 10665.4637
2036-09-03 | 19 | 10819.8638
2036-09-03 | 20 | 10705.0503
2036-09-03 | 21 | 10794.1637
2036-09-03 | 22 | 10715.8685
2036-09-03 | 23 | 10407.7309
2036-09-03 | 24 | 10034.8934
2036-09-04 | 1 | 9749.9175
2036-09-04 | 2 | 9550.5161
2036-09-04 | 3 | 9445.5199
2036-09-04 | 4 | 9399.7254
2036-09-04 | 5 | 9420.1711
2036-09-04 | 6 | 9594.9482
2036-09-04 | 7 | 9771.5628
2036-09-04 | 8 | 10206.3868
2036-09-04 | 9 | 10463.4983
2036-09-04 | 10 | 10549.8924
2036-09-04 | 11 | 10530.6185
2036-09-04 | 12 | 10568.0988
2036-09-04 | 13 | 10515.2955
2036-09-04 | 14 | 10616.5215
2036-09-04 | 15 | 10709.6709
2036-09-04 | 16 | 10835.6488
2036-09-04 | 17 | 10956.0508
2036-09-04 | 18 | 11029.8319
2036-09-04 | 19 | 10958.7562
2036-09-04 | 20 | 11023.3671
2036-09-04 | 21 | 10911.8606
2036-09-04 | 22 | 10797.1423
2036-09-04 | 23 | 10511.7509
2036-09-04 | 24 | 10193.8021
2036-09-05 | 1 | 9892.701
2036-09-05 | 2 | 9644.8026
2036-09-05 | 3 | 9533.2766
2036-09-05 | 4 | 9463.2751
2036-09-05 | 5 | 9542.2062
2036-09-05 | 6 | 9732.0471
2036-09-05 | 7 | 9914.7319
2036-09-05 | 8 | 10260.2535
2036-09-05 | 9 | 10517.0716
2036-09-05 | 10 | 10628.4457
2036-09-05 | 11 | 10660.7206
2036-09-05 | 12 | 10607.6499
2036-09-05 | 13 | 10566.6063
2036-09-05 | 14 | 10570.4112
2036-09-05 | 15 | 10570.3136
2036-09-05 | 16 | 10644.4625
2036-09-05 | 17 | 10671.2946
2036-09-05 | 18 | 10740.145
2036-09-05 | 19 | 10659.7794
2036-09-05 | 20 | 10653.2523
2036-09-05 | 21 | 10787.6795
2036-09-05 | 22 | 10647.3534
2036-09-05 | 23 | 10367.2168
2036-09-05 | 24 | 10054.8649
2036-09-06 | 1 | 9751.6163
2036-09-06 | 2 | 9536.4743
2036-09-06 | 3 | 9401.6364
2036-09-06 | 4 | 9326.1289
2036-09-06 | 5 | 9339.056
2036-09-06 | 6 | 9376.7189
2036-09-06 | 7 | 9325.2571
2036-09-06 | 8 | 9524.703
2036-09-06 | 9 | 9739.5718
2036-09-06 | 10 | 9997.9217
2036-09-06 | 11 | 10078.7422
2036-09-06 | 12 | 10230.8692
2036-09-06 | 13 | 10144.0681
2036-09-06 | 14 | 10112.8591
2036-09-06 | 15 | 10089.9738
2036-09-06 | 16 | 10310.563
2036-09-06 | 17 | 10254.0132
2036-09-06 | 18 | 10378.9346
2036-09-06 | 19 | 10439.5359
2036-09-06 | 20 | 10429.0445
2036-09-06 | 21 | 10543.9102
2036-09-06 | 22 | 10424.3262
2036-09-06 | 23 | 10201.0944
2036-09-06 | 24 | 9899.9942
2036-09-07 | 1 | 9649.3583
2036-09-07 | 2 | 9473.6819
2036-09-07 | 3 | 9443.2244
2036-09-07 | 4 | 9294.8469
2036-09-07 | 5 | 9283.6948
2036-09-07 | 6 | 9431.8077
2036-09-07 | 7 | 9388.3804
2036-09-07 | 8 | 9554.7724
2036-09-07 | 9 | 9647.8248
2036-09-07 | 10 | 9925.1876
2036-09-07 | 11 | 10153.0897
2036-09-07 | 12 | 10353.4392
2036-09-07 | 13 | 10449.0032
2036-09-07 | 14 | 10522.5116
2036-09-07 | 15 | 10623.7551
2036-09-07 | 16 | 10749.1632
2036-09-07 | 17 | 10827.602
2036-09-07 | 18 | 10911.3309
2036-09-07 | 19 | 10817.1987
2036-09-07 | 20 | 10675.9961
2036-09-07 | 21 | 10650.8066
2036-09-07 | 22 | 10439.5586
2036-09-07 | 23 | 10208.2742
2036-09-07 | 24 | 9911.6614
2036-09-08 | 1 | 9554.2297
2036-09-08 | 2 | 9451.4338
2036-09-08 | 3 | 9420.1603
2036-09-08 | 4 | 9357.3159
2036-09-08 | 5 | 9389.6204
2036-09-08 | 6 | 9522.1192
2036-09-08 | 7 | 9759.1791
2036-09-08 | 8 | 10205.0098
2036-09-08 | 9 | 10404.8541
2036-09-08 | 10 | 10706.36
2036-09-08 | 11 | 10856.4088
2036-09-08 | 12 | 11042.5586
2036-09-08 | 13 | 11218.4336
2036-09-08 | 14 | 11354.7205
2036-09-08 | 15 | 11255.1508
2036-09-08 | 16 | 11473.3942
2036-09-08 | 17 | 11421.3301
2036-09-08 | 18 | 11425.8518
2036-09-08 | 19 | 11151.5847
2036-09-08 | 20 | 11039.2359
2036-09-08 | 21 | 11012.8707
2036-09-08 | 22 | 10876.8201
2036-09-08 | 23 | 10611.3638
2036-09-08 | 24 | 10167.6396
2036-09-09 | 1 | 9874.5464
2036-09-09 | 2 | 9668.5182
2036-09-09 | 3 | 9544.5418
2036-09-09 | 4 | 9433.5966
2036-09-09 | 5 | 9447.8552
2036-09-09 | 6 | 9669.1611
2036-09-09 | 7 | 9895.0567
2036-09-09 | 8 | 10328.4586
2036-09-09 | 9 | 10520.6423
2036-09-09 | 10 | 10607.1882
2036-09-09 | 11 | 10510.6953
2036-09-09 | 12 | 10368.7893
2036-09-09 | 13 | 10263.0519
2036-09-09 | 14 | 10214.8248
2036-09-09 | 15 | 10281.3749
2036-09-09 | 16 | 10374.2488
2036-09-09 | 17 | 10551.0628
2036-09-09 | 18 | 10460.4227
2036-09-09 | 19 | 10340.0083
2036-09-09 | 20 | 10424.2534
2036-09-09 | 21 | 10688.8281
2036-09-09 | 22 | 10529.2582
2036-09-09 | 23 | 10194.4785
2036-09-09 | 24 | 9843.0309
2036-09-10 | 1 | 9613.9022
2036-09-10 | 2 | 9413.3871
2036-09-10 | 3 | 9270.5166
2036-09-10 | 4 | 9226.1506
2036-09-10 | 5 | 9193.7879
2036-09-10 | 6 | 9417.0025
2036-09-10 | 7 | 9656.3649
2036-09-10 | 8 | 10080.0646
2036-09-10 | 9 | 10295.958
2036-09-10 | 10 | 10370.742
2036-09-10 | 11 | 10331.9849
2036-09-10 | 12 | 10077.5116
2036-09-10 | 13 | 10445.4261
2036-09-10 | 14 | 10511.0722
2036-09-10 | 15 | 9929.7733
2036-09-10 | 16 | 10054.4249
2036-09-10 | 17 | 10093.1112
2036-09-10 | 18 | 10532.0847
2036-09-10 | 19 | 10511.7059
2036-09-10 | 20 | 10392.957
2036-09-10 | 21 | 10614.8884
2036-09-10 | 22 | 10476.2011
2036-09-10 | 23 | 10179.5601
2036-09-10 | 24 | 9829.3622
2036-09-11 | 1 | 9564.0103
2036-09-11 | 2 | 9414.801
2036-09-11 | 3 | 9311.8243
2036-09-11 | 4 | 9262.4822
2036-09-11 | 5 | 9290.7749
2036-09-11 | 6 | 9457.2888
2036-09-11 | 7 | 9772.5519
2036-09-11 | 8 | 10209.1161
2036-09-11 | 9 | 10285.9229
2036-09-11 | 10 | 10347.3922
2036-09-11 | 11 | 10377.9195
2036-09-11 | 12 | 10409.0115
2036-09-11 | 13 | 10547.9971
2036-09-11 | 14 | 10548.9059
2036-09-11 | 15 | 10410.7341
2036-09-11 | 16 | 10441.558
2036-09-11 | 17 | 10520.0408
2036-09-11 | 18 | 10491.2413
2036-09-11 | 19 | 10291.1053
2036-09-11 | 20 | 10380.432
2036-09-11 | 21 | 10589.9563
2036-09-11 | 22 | 10385.0548
2036-09-11 | 23 | 10165.2572
2036-09-11 | 24 | 9877.1561
2036-09-12 | 1 | 9619.724
2036-09-12 | 2 | 9438.241
2036-09-12 | 3 | 9340.1791
2036-09-12 | 4 | 9306.7784
2036-09-12 | 5 | 9324.5708
2036-09-12 | 6 | 9487.5276
2036-09-12 | 7 | 9807.3242
2036-09-12 | 8 | 10225.1538
2036-09-12 | 9 | 10367.0195
2036-09-12 | 10 | 10355.909
2036-09-12 | 11 | 10226.3884
2036-09-12 | 12 | 10097.534
2036-09-12 | 13 | 10013.0385
2036-09-12 | 14 | 10031.7642
2036-09-12 | 15 | 10027.99
2036-09-12 | 16 | 10029.6889
2036-09-12 | 17 | 10061.3762
2036-09-12 | 18 | 10133.2207
2036-09-12 | 19 | 10218.559
2036-09-12 | 20 | 10348.6008
2036-09-12 | 21 | 10553.5673
2036-09-12 | 22 | 10401.8539
2036-09-12 | 23 | 10109.7373
2036-09-12 | 24 | 9799.7015
2036-09-13 | 1 | 9591.1954
2036-09-13 | 2 | 9361.2133
2036-09-13 | 3 | 9310.0347
2036-09-13 | 4 | 9255.3356
2036-09-13 | 5 | 9250.6682
2036-09-13 | 6 | 9336.2113
2036-09-13 | 7 | 9441.6874
2036-09-13 | 8 | 9636.8291
2036-09-13 | 9 | 9723.721
2036-09-13 | 10 | 9888.2993
2036-09-13 | 11 | 9804.965
2036-09-13 | 12 | 9702.6241
2036-09-13 | 13 | 9924.869
2036-09-13 | 14 | 9697.0501
2036-09-13 | 15 | 9707.4255
2036-09-13 | 16 | 9935.5896
2036-09-13 | 17 | 10183.7785
2036-09-13 | 18 | 10228.9645
2036-09-13 | 19 | 10077.0832
2036-09-13 | 20 | 10138.0186
2036-09-13 | 21 | 10359.6525
2036-09-13 | 22 | 10252.6407
2036-09-13 | 23 | 10055.6991
2036-09-13 | 24 | 9800.9718
2036-09-14 | 1 | 9560.6016
2036-09-14 | 2 | 9388.6422
2036-09-14 | 3 | 9285.3939
2036-09-14 | 4 | 9226.28
2036-09-14 | 5 | 9201.1975
2036-09-14 | 6 | 9281.2205
2036-09-14 | 7 | 9394.441
2036-09-14 | 8 | 9507.9426
2036-09-14 | 9 | 9518.1129
2036-09-14 | 10 | 9673.8015
2036-09-14 | 11 | 9772.7129
2036-09-14 | 12 | 9874.2216
2036-09-14 | 13 | 9928.3096
2036-09-14 | 14 | 9904.4219
2036-09-14 | 15 | 9871.8029
2036-09-14 | 16 | 9977.2946
2036-09-14 | 17 | 10045.3524
2036-09-14 | 18 | 10193.0587
2036-09-14 | 19 | 10194.9587
2036-09-14 | 20 | 10135.074
2036-09-14 | 21 | 10379.6255
2036-09-14 | 22 | 10271.9868
2036-09-14 | 23 | 10038.7524
2036-09-14 | 24 | 9728.3121
2036-09-15 | 1 | 9469.5459
2036-09-15 | 2 | 9369.2115
2036-09-15 | 3 | 9335.2542
2036-09-15 | 4 | 9298.8365
2036-09-15 | 5 | 9323.3711
2036-09-15 | 6 | 9491.2618
2036-09-15 | 7 | 9812.6723
2036-09-15 | 8 | 10227.6474
2036-09-15 | 9 | 10343.5183
2036-09-15 | 10 | 10470.03
2036-09-15 | 11 | 10567.1596
2036-09-15 | 12 | 10644.7214
2036-09-15 | 13 | 10644.1309
2036-09-15 | 14 | 10607.4988
2036-09-15 | 15 | 10568.1658
2036-09-15 | 16 | 10638.5835
2036-09-15 | 17 | 10658.2246
2036-09-15 | 18 | 10656.4458
2036-09-15 | 19 | 10569.8178
2036-09-15 | 20 | 10529.9921
2036-09-15 | 21 | 10651.0449
2036-09-15 | 22 | 10491.6233
2036-09-15 | 23 | 10182.6008
2036-09-15 | 24 | 9852.8762
2036-09-16 | 1 | 9584.9975
2036-09-16 | 2 | 9414.8597
2036-09-16 | 3 | 9313.4984
2036-09-16 | 4 | 9274.6818
2036-09-16 | 5 | 9294.8862
2036-09-16 | 6 | 9477.3651
2036-09-16 | 7 | 9797.5708
2036-09-16 | 8 | 10253.3803
2036-09-16 | 9 | 10419.4713
2036-09-16 | 10 | 10474.75
2036-09-16 | 11 | 10449.8821
2036-09-16 | 12 | 10601.9286
2036-09-16 | 13 | 10597.2115
2036-09-16 | 14 | 10517.3813
2036-09-16 | 15 | 10480.6797
2036-09-16 | 16 | 10480.6235
2036-09-16 | 17 | 10512.8868
2036-09-16 | 18 | 10472.6067
2036-09-16 | 19 | 10446.5904
2036-09-16 | 20 | 10438.1413
2036-09-16 | 21 | 10688.3145
2036-09-16 | 22 | 10536.9073
2036-09-16 | 23 | 10299.0786
2036-09-16 | 24 | 9968.957
2036-09-17 | 1 | 9761.3389
2036-09-17 | 2 | 9581.4541
2036-09-17 | 3 | 9509.3197
2036-09-17 | 4 | 9417.9566
2036-09-17 | 5 | 9463.1117
2036-09-17 | 6 | 9621.7115
2036-09-17 | 7 | 9902.3971
2036-09-17 | 8 | 10344.2853
2036-09-17 | 9 | 10496.2962
2036-09-17 | 10 | 10651.2612
2036-09-17 | 11 | 10500.1814
2036-09-17 | 12 | 10388.2319
2036-09-17 | 13 | 10096.5797
2036-09-17 | 14 | 10244.5788
2036-09-17 | 15 | 10305.6595
2036-09-17 | 16 | 10245.8292
2036-09-17 | 17 | 10499.4018
2036-09-17 | 18 | 10551.0919
2036-09-17 | 19 | 10641.3463
2036-09-17 | 20 | 10741.3058
2036-09-17 | 21 | 10987.1038
2036-09-17 | 22 | 10830.5011
2036-09-17 | 23 | 10466.5886
2036-09-17 | 24 | 10106.8632
2036-09-18 | 1 | 9929.4928
2036-09-18 | 2 | 9739.5871
2036-09-18 | 3 | 9638.7613
2036-09-18 | 4 | 9587.7231
2036-09-18 | 5 | 9647.2585
2036-09-18 | 6 | 9679.5896
2036-09-18 | 7 | 9991.9716
2036-09-18 | 8 | 10406.9206
2036-09-18 | 9 | 10588.9811
2036-09-18 | 10 | 10668.4702
2036-09-18 | 11 | 10578.9348
2036-09-18 | 12 | 10265.4388
2036-09-18 | 13 | 10312.0979
2036-09-18 | 14 | 10269.6537
2036-09-18 | 15 | 10082.955
2036-09-18 | 16 | 10207.7582
2036-09-18 | 17 | 10280.26
2036-09-18 | 18 | 10432.784
2036-09-18 | 19 | 10689.9544
2036-09-18 | 20 | 10791.3417
2036-09-18 | 21 | 10909.6602
2036-09-18 | 22 | 10787.8002
2036-09-18 | 23 | 10505.6633
2036-09-18 | 24 | 10180.8039
2036-09-19 | 1 | 9931.5019
2036-09-19 | 2 | 9733.794
2036-09-19 | 3 | 9617.9932
2036-09-19 | 4 | 9494.268
2036-09-19 | 5 | 9499.0576
2036-09-19 | 6 | 9640.094
2036-09-19 | 7 | 9952.4145
2036-09-19 | 8 | 10325.4232
2036-09-19 | 9 | 10474.1091
2036-09-19 | 10 | 10560.0771
2036-09-19 | 11 | 10348.2831
2036-09-19 | 12 | 10270.3433
2036-09-19 | 13 | 10162.7543
2036-09-19 | 14 | 9810.0902
2036-09-19 | 15 | 9863.6045
2036-09-19 | 16 | 10022.2338
2036-09-19 | 17 | 10002.4572
2036-09-19 | 18 | 10101.6944
2036-09-19 | 19 | 10163.4584
2036-09-19 | 20 | 10461.6516
2036-09-19 | 21 | 10525.1325
2036-09-19 | 22 | 10397.0842
2036-09-19 | 23 | 10191.9714
2036-09-19 | 24 | 9869.3445
2036-09-20 | 1 | 9597.3668
2036-09-20 | 2 | 9400.061
2036-09-20 | 3 | 9305.4865
2036-09-20 | 4 | 9251.6063
2036-09-20 | 5 | 9291.7359
2036-09-20 | 6 | 9379.5516
2036-09-20 | 7 | 9497.3679
2036-09-20 | 8 | 9610.7295
2036-09-20 | 9 | 9685.8973
2036-09-20 | 10 | 9909.1301
2036-09-20 | 11 | 9735.0983
2036-09-20 | 12 | 9626.6186
2036-09-20 | 13 | 9565.4064
2036-09-20 | 14 | 9674.7137
2036-09-20 | 15 | 9534.4292
2036-09-20 | 16 | 9671.3947
2036-09-20 | 17 | 9612.7943
2036-09-20 | 18 | 9904.4749
2036-09-20 | 19 | 9880.2969
2036-09-20 | 20 | 10110.528
2036-09-20 | 21 | 10349.4301
2036-09-20 | 22 | 10240.8194
2036-09-20 | 23 | 10038.7701
2036-09-20 | 24 | 9786.6544
2036-09-21 | 1 | 9483.6607
2036-09-21 | 2 | 9319.3542
2036-09-21 | 3 | 9207.4789
2036-09-21 | 4 | 9157.6017
2036-09-21 | 5 | 9145.8595
2036-09-21 | 6 | 9238.8001
2036-09-21 | 7 | 9368.303
2036-09-21 | 8 | 9473.498
2036-09-21 | 9 | 9543.3515
2036-09-21 | 10 | 9709.6754
2036-09-21 | 11 | 9702.5483
2036-09-21 | 12 | 9656.0715
2036-09-21 | 13 | 9446.6701
2036-09-21 | 14 | 9418.6892
2036-09-21 | 15 | 9408.35
2036-09-21 | 16 | 9425.3787
2036-09-21 | 17 | 9710.5676
2036-09-21 | 18 | 9735.6856
2036-09-21 | 19 | 9967.8083
2036-09-21 | 20 | 10278.3223
2036-09-21 | 21 | 10387.0762
2036-09-21 | 22 | 10261.3372
2036-09-21 | 23 | 10025.1547
2036-09-21 | 24 | 9716.4353
2036-09-22 | 1 | 9472.84
2036-09-22 | 2 | 9387.8394
2036-09-22 | 3 | 9297.5508
2036-09-22 | 4 | 9260.9473
2036-09-22 | 5 | 9308.6756
2036-09-22 | 6 | 9488.2236
2036-09-22 | 7 | 9850.4576
2036-09-22 | 8 | 10249.4397
2036-09-22 | 9 | 10369.1049
2036-09-22 | 10 | 10461.0339
2036-09-22 | 11 | 10397.3451
2036-09-22 | 12 | 10507.8986
2036-09-22 | 13 | 10485.4441
2036-09-22 | 14 | 10516.101
2036-09-22 | 15 | 10528.0392
2036-09-22 | 16 | 10524.7135
2036-09-22 | 17 | 10548.8884
2036-09-22 | 18 | 10196.7897
2036-09-22 | 19 | 10436.5663
2036-09-22 | 20 | 10563.0189
2036-09-22 | 21 | 10668.915
2036-09-22 | 22 | 10454.4036
2036-09-22 | 23 | 10223.6524
2036-09-22 | 24 | 9858.542
2036-09-23 | 1 | 9562.5497
2036-09-23 | 2 | 9430.8559
2036-09-23 | 3 | 9259.2885
2036-09-23 | 4 | 9240.9408
2036-09-23 | 5 | 9256.2439
2036-09-23 | 6 | 9415.7709
2036-09-23 | 7 | 9748.7313
2036-09-23 | 8 | 10137.6777
2036-09-23 | 9 | 10316.815
2036-09-23 | 10 | 10344.7251
2036-09-23 | 11 | 10138.7583
2036-09-23 | 12 | 10002.9195
2036-09-23 | 13 | 9972.2807
2036-09-23 | 14 | 10000.2808
2036-09-23 | 15 | 10329.3473
2036-09-23 | 16 | 10198.0956
2036-09-23 | 17 | 10351.8104
2036-09-23 | 18 | 10517.2921
2036-09-23 | 19 | 10530.6178
2036-09-23 | 20 | 10592.695
2036-09-23 | 21 | 10647.786
2036-09-23 | 22 | 10495.1714
2036-09-23 | 23 | 10191.4125
2036-09-23 | 24 | 9846.7165
2036-09-24 | 1 | 9556.2947
2036-09-24 | 2 | 9416.9772
2036-09-24 | 3 | 9346.8344
2036-09-24 | 4 | 9325.7559
2036-09-24 | 5 | 9398.3288
2036-09-24 | 6 | 9555.7479
2036-09-24 | 7 | 9937.1083
2036-09-24 | 8 | 10334.2207
2036-09-24 | 9 | 10478.5786
2036-09-24 | 10 | 10485.2744
2036-09-24 | 11 | 10612.5381
2036-09-24 | 12 | 10197.831
2036-09-24 | 13 | 10061.4021
2036-09-24 | 14 | 9971.9713
2036-09-24 | 15 | 10006.0755
2036-09-24 | 16 | 10148.5524
2036-09-24 | 17 | 10185.3954
2036-09-24 | 18 | 10164.546
2036-09-24 | 19 | 10283.689
2036-09-24 | 20 | 10555.7074
2036-09-24 | 21 | 10711.9902
2036-09-24 | 22 | 10577.8275
2036-09-24 | 23 | 10253.1272
2036-09-24 | 24 | 10014.3907
2036-09-25 | 1 | 9797.2272
2036-09-25 | 2 | 9642.875
2036-09-25 | 3 | 9566.0023
2036-09-25 | 4 | 9528.3274
2036-09-25 | 5 | 9562.4317
2036-09-25 | 6 | 9688.2671
2036-09-25 | 7 | 10129.7775
2036-09-25 | 8 | 10502.9289
2036-09-25 | 9 | 10751.3324
2036-09-25 | 10 | 10625.8021
2036-09-25 | 11 | 10330.6219
2036-09-25 | 12 | 10122.962
2036-09-25 | 13 | 9913.1643
2036-09-25 | 14 | 9927.0177
2036-09-25 | 15 | 9903.5989
2036-09-25 | 16 | 9885.858
2036-09-25 | 17 | 9900.0367
2036-09-25 | 18 | 10065.9593
2036-09-25 | 19 | 10182.8996
2036-09-25 | 20 | 10488.9556
2036-09-25 | 21 | 10634.613
2036-09-25 | 22 | 10509.2484
2036-09-25 | 23 | 10256.0232
2036-09-25 | 24 | 9928.8386
2036-09-26 | 1 | 9652.1152
2036-09-26 | 2 | 9439.2527
2036-09-26 | 3 | 9321.9545
2036-09-26 | 4 | 9261.7424
2036-09-26 | 5 | 9329.2131
2036-09-26 | 6 | 9418.7736
2036-09-26 | 7 | 9763.464
2036-09-26 | 8 | 10091.7266
2036-09-26 | 9 | 10268.0583
2036-09-26 | 10 | 10429.8974
2036-09-26 | 11 | 10448.8044
2036-09-26 | 12 | 10543.0559
2036-09-26 | 13 | 10495.8897
2036-09-26 | 14 | 10345.9711
2036-09-26 | 15 | 10236.4831
2036-09-26 | 16 | 10322.5784
2036-09-26 | 17 | 10532.5889
2036-09-26 | 18 | 10484.1065
2036-09-26 | 19 | 10403.2635
2036-09-26 | 20 | 10578.5413
2036-09-26 | 21 | 10632.8897
2036-09-26 | 22 | 10503.4608
2036-09-26 | 23 | 10178.567
2036-09-26 | 24 | 9871.053
2036-09-27 | 1 | 9612.7605
2036-09-27 | 2 | 9415.3566
2036-09-27 | 3 | 9294.1702
2036-09-27 | 4 | 9263.5904
2036-09-27 | 5 | 9319.0099
2036-09-27 | 6 | 9408.5801
2036-09-27 | 7 | 9561.318
2036-09-27 | 8 | 9715.8916
2036-09-27 | 9 | 9811.3865
2036-09-27 | 10 | 9932.6053
2036-09-27 | 11 | 9861.6932
2036-09-27 | 12 | 9823.7279
2036-09-27 | 13 | 9580.7586
2036-09-27 | 14 | 9547.4844
2036-09-27 | 15 | 9526.5947
2036-09-27 | 16 | 10085.3403
2036-09-27 | 17 | 10134.8245
2036-09-27 | 18 | 10191.2767
2036-09-27 | 19 | 10219.8541
2036-09-27 | 20 | 10315.6286
2036-09-27 | 21 | 10393.108
2036-09-27 | 22 | 10308.081
2036-09-27 | 23 | 10060.724
2036-09-27 | 24 | 9859.3754
2036-09-28 | 1 | 9581.595
2036-09-28 | 2 | 9442.636
2036-09-28 | 3 | 9282.3922
2036-09-28 | 4 | 9232.457
2036-09-28 | 5 | 9234.8919
2036-09-28 | 6 | 9287.4903
2036-09-28 | 7 | 9424.5965
2036-09-28 | 8 | 9484.0389
2036-09-28 | 9 | 9645.5007
2036-09-28 | 10 | 9698.2086
2036-09-28 | 11 | 9604.8522
2036-09-28 | 12 | 9457.4177
2036-09-28 | 13 | 9396.5943
2036-09-28 | 14 | 9470.9727
2036-09-28 | 15 | 9460.5049
2036-09-28 | 16 | 9483.4066
2036-09-28 | 17 | 9560.0167
2036-09-28 | 18 | 9721.9218
2036-09-28 | 19 | 9912.25
2036-09-28 | 20 | 10277.4239
2036-09-28 | 21 | 10407.6823
2036-09-28 | 22 | 10310.3519
2036-09-28 | 23 | 10107.6145
2036-09-28 | 24 | 9804.3441
2036-09-29 | 1 | 9541.4284
2036-09-29 | 2 | 9508.4823
2036-09-29 | 3 | 9420.3886
2036-09-29 | 4 | 9387.87
2036-09-29 | 5 | 9354.0633
2036-09-29 | 6 | 9555.0907
2036-09-29 | 7 | 9961.7496
2036-09-29 | 8 | 10327.3492
2036-09-29 | 9 | 10531.3826
2036-09-29 | 10 | 10520.7943
2036-09-29 | 11 | 10293.602
2036-09-29 | 12 | 10093.7553
2036-09-29 | 13 | 9969.6798
2036-09-29 | 14 | 9963.8181
2036-09-29 | 15 | 9954.672
2036-09-29 | 16 | 9956.0849
2036-09-29 | 17 | 10004.9504
2036-09-29 | 18 | 10158.6996
2036-09-29 | 19 | 10275.4209
2036-09-29 | 20 | 10595.7296
2036-09-29 | 21 | 10651.0062
2036-09-29 | 22 | 10513.0471
2036-09-29 | 23 | 10262.0772
2036-09-29 | 24 | 9910.0567
2036-09-30 | 1 | 9588.6446
2036-09-30 | 2 | 9412.7026
2036-09-30 | 3 | 9339.7089
2036-09-30 | 4 | 9326.1904
2036-09-30 | 5 | 9361.4486
2036-09-30 | 6 | 9559.3521
2036-09-30 | 7 | 9933.5648
2036-09-30 | 8 | 10371.0414
2036-09-30 | 9 | 10574.6997
2036-09-30 | 10 | 10573.4574
2036-09-30 | 11 | 10321.8596
2036-09-30 | 12 | 10081.4954
2036-09-30 | 13 | 9957.5069
2036-09-30 | 14 | 9909.3593
2036-09-30 | 15 | 9892.3948
2036-09-30 | 16 | 9888.3048
2036-09-30 | 17 | 9983.2414
2036-09-30 | 18 | 10122.2681
2036-09-30 | 19 | 10222.4064
2036-09-30 | 20 | 10621.1142
2036-09-30 | 21 | 10774.2973
2036-09-30 | 22 | 10645.4825
2036-09-30 | 23 | 10381.9018
2036-09-30 | 24 | 10096.6657
2036-10-01 | 1 | 9797.8194
2036-10-01 | 2 | 9744.7235
2036-10-01 | 3 | 9668.1119
2036-10-01 | 4 | 9672.8093
2036-10-01 | 5 | 9713.6029
2036-10-01 | 6 | 9890.9146
2036-10-01 | 7 | 10232.2042
2036-10-01 | 8 | 10595.4399
2036-10-01 | 9 | 10783.1834
2036-10-01 | 10 | 10717.5362
2036-10-01 | 11 | 10488.2942
2036-10-01 | 12 | 10276.1293
2036-10-01 | 13 | 10129.004
2036-10-01 | 14 | 10117.7185
2036-10-01 | 15 | 10110.3664
2036-10-01 | 16 | 10109.6907
2036-10-01 | 17 | 10169.9196
2036-10-01 | 18 | 10334.7581
2036-10-01 | 19 | 10467.7799
2036-10-01 | 20 | 10810.5242
2036-10-01 | 21 | 10909.3781
2036-10-01 | 22 | 10837.2448
2036-10-01 | 23 | 10549.0224
2036-10-01 | 24 | 10203.3316
2036-10-02 | 1 | 9909.9401
2036-10-02 | 2 | 9767.3203
2036-10-02 | 3 | 9688.8702
2036-10-02 | 4 | 9697.9728
2036-10-02 | 5 | 9716.0751
2036-10-02 | 6 | 9763.3668
2036-10-02 | 7 | 10120.4794
2036-10-02 | 8 | 10480.117
2036-10-02 | 9 | 10714.2188
2036-10-02 | 10 | 10676.7496
2036-10-02 | 11 | 10467.0621
2036-10-02 | 12 | 10302.0817
2036-10-02 | 13 | 10196.5961
2036-10-02 | 14 | 10173.1974
2036-10-02 | 15 | 10169.5833
2036-10-02 | 16 | 10165.6879
2036-10-02 | 17 | 10213.7675
2036-10-02 | 18 | 10329.1783
2036-10-02 | 19 | 10389.003
2036-10-02 | 20 | 10697.5587
2036-10-02 | 21 | 10775.8446
2036-10-02 | 22 | 10703.5263
2036-10-02 | 23 | 10438.3582
2036-10-02 | 24 | 10133.401
2036-10-03 | 1 | 9881.0411
2036-10-03 | 2 | 9706.512
2036-10-03 | 3 | 9602.6447
2036-10-03 | 4 | 9561.5152
2036-10-03 | 5 | 9576.592
2036-10-03 | 6 | 9737.7943
2036-10-03 | 7 | 10094.13
2036-10-03 | 8 | 10418.7214
2036-10-03 | 9 | 10650.0761
2036-10-03 | 10 | 10661.8134
2036-10-03 | 11 | 10419.5401
2036-10-03 | 12 | 10270.7708
2036-10-03 | 13 | 10149.645
2036-10-03 | 14 | 10159.5307
2036-10-03 | 15 | 10147.6188
2036-10-03 | 16 | 10144.8642
2036-10-03 | 17 | 10259.4136
2036-10-03 | 18 | 10342.4445
2036-10-03 | 19 | 10395.6343
2036-10-03 | 20 | 10751.3517
2036-10-03 | 21 | 10789.8213
2036-10-03 | 22 | 10717.4386
2036-10-03 | 23 | 10441.9481
2036-10-03 | 24 | 10137.9108
2036-10-04 | 1 | 9872.2839
2036-10-04 | 2 | 9690.6582
2036-10-04 | 3 | 9572.6846
2036-10-04 | 4 | 9546.2003
2036-10-04 | 5 | 9515.7243
2036-10-04 | 6 | 9610.8409
2036-10-04 | 7 | 9764.7853
2036-10-04 | 8 | 9864.9996
2036-10-04 | 9 | 9993.5066
2036-10-04 | 10 | 10037.0179
2036-10-04 | 11 | 9940.9962
2036-10-04 | 12 | 9843.0408
2036-10-04 | 13 | 9782.6472
2036-10-04 | 14 | 9743.2706
2036-10-04 | 15 | 9720.4204
2036-10-04 | 16 | 9808.6818
2036-10-04 | 17 | 9916.2221
2036-10-04 | 18 | 10067.7354
2036-10-04 | 19 | 10187.3588
2036-10-04 | 20 | 10533.5584
2036-10-04 | 21 | 10579.9656
2036-10-04 | 22 | 10469.1513
2036-10-04 | 23 | 10215.2016
2036-10-04 | 24 | 9955.1864
2036-10-05 | 1 | 9718.0765
2036-10-05 | 2 | 9555.2575
2036-10-05 | 3 | 9448.9682
2036-10-05 | 4 | 9446.6327
2036-10-05 | 5 | 9455.9673
2036-10-05 | 6 | 9491.3997
2036-10-05 | 7 | 9660.8506
2036-10-05 | 8 | 9711.4038
2036-10-05 | 9 | 9765.7173
2036-10-05 | 10 | 9829.0138
2036-10-05 | 11 | 9774.4001
2036-10-05 | 12 | 9845.53
2036-10-05 | 13 | 9665.8299
2036-10-05 | 14 | 9674.5127
2036-10-05 | 15 | 9695.0957
2036-10-05 | 16 | 9716.7886
2036-10-05 | 17 | 9935.0917
2036-10-05 | 18 | 10108.4679
2036-10-05 | 19 | 10239.4002
2036-10-05 | 20 | 10569.1389
2036-10-05 | 21 | 10586.3471
2036-10-05 | 22 | 10459.912
2036-10-05 | 23 | 10270.7282
2036-10-05 | 24 | 9975.3343
2036-10-06 | 1 | 9726.4141
2036-10-06 | 2 | 9628.7014
2036-10-06 | 3 | 9484.5398
2036-10-06 | 4 | 9443.9835
2036-10-06 | 5 | 9460.0587
2036-10-06 | 6 | 9636.087
2036-10-06 | 7 | 9952.9568
2036-10-06 | 8 | 10292.9072
2036-10-06 | 9 | 10504.327
2036-10-06 | 10 | 10593.311
2036-10-06 | 11 | 10563.6525
2036-10-06 | 12 | 10684.9511
2036-10-06 | 13 | 10168.9488
2036-10-06 | 14 | 10211.4695
2036-10-06 | 15 | 10221.9845
2036-10-06 | 16 | 10229.8572
2036-10-06 | 17 | 10255.531
2036-10-06 | 18 | 10619.1705
2036-10-06 | 19 | 10555.1922
2036-10-06 | 20 | 10856.6624
2036-10-06 | 21 | 10809.6143
2036-10-06 | 22 | 10623.7624
2036-10-06 | 23 | 10313.6338
2036-10-06 | 24 | 9968.5295
2036-10-07 | 1 | 9693.1898
2036-10-07 | 2 | 9514.5689
2036-10-07 | 3 | 9415.5572
2036-10-07 | 4 | 9370.0141
2036-10-07 | 5 | 9409.3153
2036-10-07 | 6 | 9593.6525
2036-10-07 | 7 | 9959.7525
2036-10-07 | 8 | 10267.9726
2036-10-07 | 9 | 10504.5916
2036-10-07 | 10 | 10506.8697
2036-10-07 | 11 | 10379.7462
2036-10-07 | 12 | 10262.0549
2036-10-07 | 13 | 10220.2875
2036-10-07 | 14 | 10179.0954
2036-10-07 | 15 | 10203.5132
2036-10-07 | 16 | 10556.9136
2036-10-07 | 17 | 10310.2736
2036-10-07 | 18 | 10380.6987
2036-10-07 | 19 | 10440.5022
2036-10-07 | 20 | 10781.7164
2036-10-07 | 21 | 10766.4227
2036-10-07 | 22 | 10614.6282
2036-10-07 | 23 | 10309.3327
2036-10-07 | 24 | 9942.1907
2036-10-08 | 1 | 9663.8565
2036-10-08 | 2 | 9473.8365
2036-10-08 | 3 | 9373.5228
2036-10-08 | 4 | 9320.5341
2036-10-08 | 5 | 9362.037
2036-10-08 | 6 | 9545.1487
2036-10-08 | 7 | 9909.6941
2036-10-08 | 8 | 10196.3037
2036-10-08 | 9 | 10437.9804
2036-10-08 | 10 | 10464.9462
2036-10-08 | 11 | 10320.5378
2036-10-08 | 12 | 10183.3845
2036-10-08 | 13 | 10126.8225
2036-10-08 | 14 | 10152.4384
2036-10-08 | 15 | 10147.5039
2036-10-08 | 16 | 10128.0108
2036-10-08 | 17 | 10141.2121
2036-10-08 | 18 | 10263.6068
2036-10-08 | 19 | 10410.7873
2036-10-08 | 20 | 10770.8725
2036-10-08 | 21 | 10742.79
2036-10-08 | 22 | 10603.8255
2036-10-08 | 23 | 10304.5341
2036-10-08 | 24 | 9955.5264
2036-10-09 | 1 | 9677.2305
2036-10-09 | 2 | 9542.933
2036-10-09 | 3 | 9447.12
2036-10-09 | 4 | 9408.6098
2036-10-09 | 5 | 9439.4412
2036-10-09 | 6 | 9616.12
2036-10-09 | 7 | 9976.8338
2036-10-09 | 8 | 10297.2582
2036-10-09 | 9 | 10557.4813
2036-10-09 | 10 | 10595.7908
2036-10-09 | 11 | 10506.8767
2036-10-09 | 12 | 10494.0322
2036-10-09 | 13 | 10714.6311
2036-10-09 | 14 | 10337.9084
2036-10-09 | 15 | 10279.3541
2036-10-09 | 16 | 10154.9286
2036-10-09 | 17 | 10444.1576
2036-10-09 | 18 | 10352.8596
2036-10-09 | 19 | 10501.217
2036-10-09 | 20 | 10809.0997
2036-10-09 | 21 | 10791.5549
2036-10-09 | 22 | 10655.9805
2036-10-09 | 23 | 10391.445
2036-10-09 | 24 | 10080.3355
2036-10-10 | 1 | 9815.7845
2036-10-10 | 2 | 9616.7187
2036-10-10 | 3 | 9507.9821
2036-10-10 | 4 | 9447.2805
2036-10-10 | 5 | 9475.0058
2036-10-10 | 6 | 9639.5029
2036-10-10 | 7 | 9984.1291
2036-10-10 | 8 | 10231.0198
2036-10-10 | 9 | 10571.6452
2036-10-10 | 10 | 10590.5197
2036-10-10 | 11 | 10592.7588
2036-10-10 | 12 | 10472.6627
2036-10-10 | 13 | 10502.7992
2036-10-10 | 14 | 10571.4743
2036-10-10 | 15 | 10128.1952
2036-10-10 | 16 | 10448.3285
2036-10-10 | 17 | 10499.8477
2036-10-10 | 18 | 10599.3353
2036-10-10 | 19 | 10656.8881
2036-10-10 | 20 | 10912.136
2036-10-10 | 21 | 10839.5721
2036-10-10 | 22 | 10758.4838
2036-10-10 | 23 | 10491.9143
2036-10-10 | 24 | 10179.0858
2036-10-11 | 1 | 9904.5705
2036-10-11 | 2 | 9696.7037
2036-10-11 | 3 | 9558.7399
2036-10-11 | 4 | 9487.5105
2036-10-11 | 5 | 9493.5882
2036-10-11 | 6 | 9577.0552
2036-10-11 | 7 | 9718.9027
2036-10-11 | 8 | 9734.5125
2036-10-11 | 9 | 9933.9059
2036-10-11 | 10 | 10161.2397
2036-10-11 | 11 | 10249.7675
2036-10-11 | 12 | 9841.7952
2036-10-11 | 13 | 9755.7319
2036-10-11 | 14 | 9702.8271
2036-10-11 | 15 | 9794.2178
2036-10-11 | 16 | 9919.7742
2036-10-11 | 17 | 9993.5337
2036-10-11 | 18 | 10414.5954
2036-10-11 | 19 | 10379.0579
2036-10-11 | 20 | 10676.0026
2036-10-11 | 21 | 10665.7916
2036-10-11 | 22 | 10550.3749
2036-10-11 | 23 | 10344.1911
2036-10-11 | 24 | 10089.308
2036-10-12 | 1 | 9790.6889
2036-10-12 | 2 | 9629.7096
2036-10-12 | 3 | 9523.2778
2036-10-12 | 4 | 9477.6362
2036-10-12 | 5 | 9486.087
2036-10-12 | 6 | 9626.3154
2036-10-12 | 7 | 9751.168
2036-10-12 | 8 | 9781.0558
2036-10-12 | 9 | 10003.3601
2036-10-12 | 10 | 10121.5999
2036-10-12 | 11 | 10205.2097
2036-10-12 | 12 | 10308.4844
2036-10-12 | 13 | 10337.9998
2036-10-12 | 14 | 10361.7974
2036-10-12 | 15 | 10087.7349
2036-10-12 | 16 | 9805.4367
2036-10-12 | 17 | 10000.9895
2036-10-12 | 18 | 10188.3628
2036-10-12 | 19 | 10528.0785
2036-10-12 | 20 | 10785.2849
2036-10-12 | 21 | 10755.6705
2036-10-12 | 22 | 10634.5431
2036-10-12 | 23 | 10403.6226
2036-10-12 | 24 | 10167.7194
2036-10-13 | 1 | 9865.6853
2036-10-13 | 2 | 9891.0928
2036-10-13 | 3 | 9766.5278
2036-10-13 | 4 | 9698.0659
2036-10-13 | 5 | 9699.4716
2036-10-13 | 6 | 9698.6622
2036-10-13 | 7 | 9791.5648
2036-10-13 | 8 | 9782.1732
2036-10-13 | 9 | 10031.3442
2036-10-13 | 10 | 10250.2262
2036-10-13 | 11 | 10243.4595
2036-10-13 | 12 | 10007.9553
2036-10-13 | 13 | 9912.7407
2036-10-13 | 14 | 10177.7519
2036-10-13 | 15 | 10192.0056
2036-10-13 | 16 | 10144.0284
2036-10-13 | 17 | 10247.8618
2036-10-13 | 18 | 10467.7047
2036-10-13 | 19 | 10589.3168
2036-10-13 | 20 | 10764.0544
2036-10-13 | 21 | 10698.2358
2036-10-13 | 22 | 10646.2668
2036-10-13 | 23 | 10452.9477
2036-10-13 | 24 | 10196.224
2036-10-14 | 1 | 9936.3417
2036-10-14 | 2 | 9761.3496
2036-10-14 | 3 | 9669.5235
2036-10-14 | 4 | 9657.1292
2036-10-14 | 5 | 9679.875
2036-10-14 | 6 | 9850.8959
2036-10-14 | 7 | 10179.6605
2036-10-14 | 8 | 10386.5622
2036-10-14 | 9 | 10725.9251
2036-10-14 | 10 | 10712.0713
2036-10-14 | 11 | 10506.706
2036-10-14 | 12 | 10331.7039
2036-10-14 | 13 | 10433.8942
2036-10-14 | 14 | 10650.0952
2036-10-14 | 15 | 10791.4323
2036-10-14 | 16 | 10372.461
2036-10-14 | 17 | 10722.977
2036-10-14 | 18 | 10642.8771
2036-10-14 | 19 | 10881.2846
2036-10-14 | 20 | 11061.2335
2036-10-14 | 21 | 11030.4415
2036-10-14 | 22 | 10858.8368
2036-10-14 | 23 | 10630.0559
2036-10-14 | 24 | 10300.1992
2036-10-15 | 1 | 10033.3891
2036-10-15 | 2 | 9837.8325
2036-10-15 | 3 | 9811.8496
2036-10-15 | 4 | 9785.7065
2036-10-15 | 5 | 9817.4072
2036-10-15 | 6 | 9958.9387
2036-10-15 | 7 | 10320.3938
2036-10-15 | 8 | 10724.5283
2036-10-15 | 9 | 11022.9886
2036-10-15 | 10 | 10992.8872
2036-10-15 | 11 | 10942.162
2036-10-15 | 12 | 10965.9281
2036-10-15 | 13 | 10650.1298
2036-10-15 | 14 | 10397.928
2036-10-15 | 15 | 10335.9614
2036-10-15 | 16 | 10351.8875
2036-10-15 | 17 | 10286.2055
2036-10-15 | 18 | 10656.7958
2036-10-15 | 19 | 10932.5622
2036-10-15 | 20 | 11141.8679
2036-10-15 | 21 | 11094.8404
2036-10-15 | 22 | 11016.5515
2036-10-15 | 23 | 10712.6217
2036-10-15 | 24 | 10380.2475
2036-10-16 | 1 | 10094.649
2036-10-16 | 2 | 9928.218
2036-10-16 | 3 | 9816.9274
2036-10-16 | 4 | 9701.5588
2036-10-16 | 5 | 9677.0211
2036-10-16 | 6 | 9825.9725
2036-10-16 | 7 | 10124.9392
2036-10-16 | 8 | 10578.719
2036-10-16 | 9 | 10976.2334
2036-10-16 | 10 | 10944.7117
2036-10-16 | 11 | 10873.8639
2036-10-16 | 12 | 10643.365
2036-10-16 | 13 | 10533.0412
2036-10-16 | 14 | 10595.067
2036-10-16 | 15 | 10582.4331
2036-10-16 | 16 | 10378.9782
2036-10-16 | 17 | 10459.4489
2036-10-16 | 18 | 10880.1441
2036-10-16 | 19 | 10906.4629
2036-10-16 | 20 | 11177.7673
2036-10-16 | 21 | 11157.4626
2036-10-16 | 22 | 10995.3757
2036-10-16 | 23 | 10711.9335
2036-10-16 | 24 | 10399.3209
2036-10-17 | 1 | 10114.2076
2036-10-17 | 2 | 9928.3693
2036-10-17 | 3 | 9838.1722
2036-10-17 | 4 | 9756.4008
2036-10-17 | 5 | 9745.243
2036-10-17 | 6 | 9850.5018
2036-10-17 | 7 | 10145.6873
2036-10-17 | 8 | 10581.9557
2036-10-17 | 9 | 10902.4782
2036-10-17 | 10 | 10812.8858
2036-10-17 | 11 | 10623.0468
2036-10-17 | 12 | 10660.7095
2036-10-17 | 13 | 10221.4913
2036-10-17 | 14 | 10231.3133
2036-10-17 | 15 | 10126.1114
2036-10-17 | 16 | 10261.012
2036-10-17 | 17 | 10634.8511
2036-10-17 | 18 | 10597.1182
2036-10-17 | 19 | 10746.1759
2036-10-17 | 20 | 11001.4323
2036-10-17 | 21 | 10957.0417
2036-10-17 | 22 | 10839.3535
2036-10-17 | 23 | 10588.6216
2036-10-17 | 24 | 10252.8107
2036-10-18 | 1 | 9972.2442
2036-10-18 | 2 | 9752.8407
2036-10-18 | 3 | 9600.3159
2036-10-18 | 4 | 9529.1375
2036-10-18 | 5 | 9524.9396
2036-10-18 | 6 | 9580.0156
2036-10-18 | 7 | 9736.4553
2036-10-18 | 8 | 9931.0595
2036-10-18 | 9 | 10218.1357
2036-10-18 | 10 | 10222.361
2036-10-18 | 11 | 10072.2295
2036-10-18 | 12 | 9915.9985
2036-10-18 | 13 | 10086.0848
2036-10-18 | 14 | 9812.099
2036-10-18 | 15 | 9958.8596
2036-10-18 | 16 | 9749.901
2036-10-18 | 17 | 9913.6627
2036-10-18 | 18 | 10188.3309
2036-10-18 | 19 | 10400.3601
2036-10-18 | 20 | 10737.6536
2036-10-18 | 21 | 10677.2656
2036-10-18 | 22 | 10511.6679
2036-10-18 | 23 | 10303.701
2036-10-18 | 24 | 10037.611
2036-10-19 | 1 | 9804.1926
2036-10-19 | 2 | 9636.4988
2036-10-19 | 3 | 9544.4564
2036-10-19 | 4 | 9484.6091
2036-10-19 | 5 | 9566.9621
2036-10-19 | 6 | 9618.9326
2036-10-19 | 7 | 9656.0152
2036-10-19 | 8 | 9847.9292
2036-10-19 | 9 | 9980.7361
2036-10-19 | 10 | 9986.5674
2036-10-19 | 11 | 10002.8991
2036-10-19 | 12 | 10025.4958
2036-10-19 | 13 | 9994.7722
2036-10-19 | 14 | 9953.0794
2036-10-19 | 15 | 10066.7702
2036-10-19 | 16 | 10016.0412
2036-10-19 | 17 | 10319.2816
2036-10-19 | 18 | 10405.8719
2036-10-19 | 19 | 10605.8135
2036-10-19 | 20 | 10716.1389
2036-10-19 | 21 | 10653.938
2036-10-19 | 22 | 10555.0956
2036-10-19 | 23 | 10303.2007
2036-10-19 | 24 | 9994.9996
2036-10-20 | 1 | 9736.0957
2036-10-20 | 2 | 9646.6645
2036-10-20 | 3 | 9550.8375
2036-10-20 | 4 | 9509.7529
2036-10-20 | 5 | 9596.6733
2036-10-20 | 6 | 9750.699
2036-10-20 | 7 | 10110.1281
2036-10-20 | 8 | 10614.7316
2036-10-20 | 9 | 10858.4197
2036-10-20 | 10 | 10708.785
2036-10-20 | 11 | 10561.4306
2036-10-20 | 12 | 10380.831
2036-10-20 | 13 | 10251.8184
2036-10-20 | 14 | 10198.1372
2036-10-20 | 15 | 10192.6775
2036-10-20 | 16 | 10183.6049
2036-10-20 | 17 | 10308.957
2036-10-20 | 18 | 10482.0265
2036-10-20 | 19 | 10745.3627
2036-10-20 | 20 | 10948.1526
2036-10-20 | 21 | 10886.9166
2036-10-20 | 22 | 10731.972
2036-10-20 | 23 | 10491.3894
2036-10-20 | 24 | 10134.0124
2036-10-21 | 1 | 9848.857
2036-10-21 | 2 | 9708.6205
2036-10-21 | 3 | 9568.4313
2036-10-21 | 4 | 9521.8849
2036-10-21 | 5 | 9549.6763
2036-10-21 | 6 | 9766.6291
2036-10-21 | 7 | 10113.4789
2036-10-21 | 8 | 10540.1486
2036-10-21 | 9 | 10854.6308
2036-10-21 | 10 | 10794.0044
2036-10-21 | 11 | 10561.0545
2036-10-21 | 12 | 10405.6151
2036-10-21 | 13 | 10271.433
2036-10-21 | 14 | 10399.3503
2036-10-21 | 15 | 10294.4887
2036-10-21 | 16 | 10422.2171
2036-10-21 | 17 | 10395.4761
2036-10-21 | 18 | 10557.8961
2036-10-21 | 19 | 10912.0951
2036-10-21 | 20 | 10967.2653
2036-10-21 | 21 | 10887.3974
2036-10-21 | 22 | 10799.4263
2036-10-21 | 23 | 10493.3879
2036-10-21 | 24 | 10129.9686
2036-10-22 | 1 | 9844.4489
2036-10-22 | 2 | 9647.2123
2036-10-22 | 3 | 9566.745
2036-10-22 | 4 | 9527.7778
2036-10-22 | 5 | 9482.5744
2036-10-22 | 6 | 9630.9626
2036-10-22 | 7 | 9978.7682
2036-10-22 | 8 | 10409.677
2036-10-22 | 9 | 10708.5721
2036-10-22 | 10 | 10688.5975
2036-10-22 | 11 | 10759.5192
2036-10-22 | 12 | 10568.478
2036-10-22 | 13 | 10748.3124
2036-10-22 | 14 | 10774.3116
2036-10-22 | 15 | 10407.2058
2036-10-22 | 16 | 10357.3566
2036-10-22 | 17 | 10348.5894
2036-10-22 | 18 | 10344.6585
2036-10-22 | 19 | 10613.3297
2036-10-22 | 20 | 10852.5456
2036-10-22 | 21 | 10780.0899
2036-10-22 | 22 | 10627.6682
2036-10-22 | 23 | 10321.2077
2036-10-22 | 24 | 10016.1968
2036-10-23 | 1 | 9741.7572
2036-10-23 | 2 | 9614.2592
2036-10-23 | 3 | 9485.7706
2036-10-23 | 4 | 9456.2558
2036-10-23 | 5 | 9487.4267
2036-10-23 | 6 | 9666.7453
2036-10-23 | 7 | 10027.0953
2036-10-23 | 8 | 10524.7159
2036-10-23 | 9 | 10785.2544
2036-10-23 | 10 | 10691.5553
2036-10-23 | 11 | 10464.3262
2036-10-23 | 12 | 10292.5678
2036-10-23 | 13 | 10180.0908
2036-10-23 | 14 | 10167.1839
2036-10-23 | 15 | 10145.2083
2036-10-23 | 16 | 10138.5118
2036-10-23 | 17 | 10357.0103
2036-10-23 | 18 | 10499.6771
2036-10-23 | 19 | 10809.9842
2036-10-23 | 20 | 10892.4383
2036-10-23 | 21 | 10822.1517
2036-10-23 | 22 | 10688.4762
2036-10-23 | 23 | 10425.1623
2036-10-23 | 24 | 10119.2772
2036-10-24 | 1 | 9853.128
2036-10-24 | 2 | 9665.7104
2036-10-24 | 3 | 9568.208
2036-10-24 | 4 | 9526.8123
2036-10-24 | 5 | 9610.3504
2036-10-24 | 6 | 9756.463
2036-10-24 | 7 | 10097.2507
2036-10-24 | 8 | 10538.7522
2036-10-24 | 9 | 10812.5449
2036-10-24 | 10 | 10739.8439
2036-10-24 | 11 | 10556.4595
2036-10-24 | 12 | 10695.4523
2036-10-24 | 13 | 10613.776
2036-10-24 | 14 | 10625.9074
2036-10-24 | 15 | 10599.8482
2036-10-24 | 16 | 10690.8535
2036-10-24 | 17 | 10916.9322
2036-10-24 | 18 | 10765.2914
2036-10-24 | 19 | 11069.4612
2036-10-24 | 20 | 11076.3185
2036-10-24 | 21 | 10968.2633
2036-10-24 | 22 | 10806.6421
2036-10-24 | 23 | 10537.3437
2036-10-24 | 24 | 10274.4458
2036-10-25 | 1 | 9995.8677
2036-10-25 | 2 | 9741.16
2036-10-25 | 3 | 9635.2413
2036-10-25 | 4 | 9543.6554
2036-10-25 | 5 | 9561.346
2036-10-25 | 6 | 9680.9496
2036-10-25 | 7 | 9812.0422
2036-10-25 | 8 | 10015.1788
2036-10-25 | 9 | 10183.434
2036-10-25 | 10 | 10282.7684
2036-10-25 | 11 | 10248.0022
2036-10-25 | 12 | 10251.7217
2036-10-25 | 13 | 9918.9725
2036-10-25 | 14 | 10202.7996
2036-10-25 | 15 | 10132.3772
2036-10-25 | 16 | 9957.1446
2036-10-25 | 17 | 10163.5444
2036-10-25 | 18 | 10183.3038
2036-10-25 | 19 | 10822.4417
2036-10-25 | 20 | 10884.1616
2036-10-25 | 21 | 10910.005
2036-10-25 | 22 | 10806.8708
2036-10-25 | 23 | 10601.621
2036-10-25 | 24 | 10360.1299
2036-10-26 | 1 | 10099.7791
2036-10-26 | 2 | 9955.0906
2036-10-26 | 3 | 9875.5001
2036-10-26 | 4 | 9815.8454
2036-10-26 | 5 | 9809.0774
2036-10-26 | 6 | 9824.0222
2036-10-26 | 7 | 9919.0626
2036-10-26 | 8 | 10084.4618
2036-10-26 | 9 | 10242.8129
2036-10-26 | 10 | 10294.5249
2036-10-26 | 11 | 10299.8906
2036-10-26 | 12 | 9923.7007
2036-10-26 | 13 | 9858.8264
2036-10-26 | 14 | 10110.6515
2036-10-26 | 15 | 10356.4568
2036-10-26 | 16 | 10359.2979
2036-10-26 | 17 | 10449.7292
2036-10-26 | 18 | 10565.0376
2036-10-26 | 19 | 10726.8489
2036-10-26 | 20 | 10760.3534
2036-10-26 | 21 | 10787.329
2036-10-26 | 22 | 10687.998
2036-10-26 | 23 | 10466.3046
2036-10-26 | 24 | 10143.8716
2036-10-27 | 1 | 9868.7714
2036-10-27 | 2 | 9749.3443
2036-10-27 | 3 | 9658.5175
2036-10-27 | 4 | 9613.0874
2036-10-27 | 5 | 9629.2072
2036-10-27 | 6 | 9777.738
2036-10-27 | 7 | 10123.9157
2036-10-27 | 8 | 10564.9525
2036-10-27 | 9 | 10767.1639
2036-10-27 | 10 | 10829.8461
2036-10-27 | 11 | 10873.5314
2036-10-27 | 12 | 10824.4683
2036-10-27 | 13 | 10865.2909
2036-10-27 | 14 | 10880.342
2036-10-27 | 15 | 10833.8027
2036-10-27 | 16 | 10812.575
2036-10-27 | 17 | 10902.3793
2036-10-27 | 18 | 10938.5864
2036-10-27 | 19 | 10986.6816
2036-10-27 | 20 | 10947.0257
2036-10-27 | 21 | 10879.5512
2036-10-27 | 22 | 10801.284
2036-10-27 | 23 | 10508.2521
2036-10-27 | 24 | 10132.7299
2036-10-28 | 1 | 9840.5523
2036-10-28 | 2 | 9620.8855
2036-10-28 | 3 | 9521.0822
2036-10-28 | 4 | 9485.9702
2036-10-28 | 5 | 9511.7463
2036-10-28 | 6 | 9680.496
2036-10-28 | 7 | 9989.071
2036-10-28 | 8 | 10423.9554
2036-10-28 | 9 | 10644.7655
2036-10-28 | 10 | 10665.6761
2036-10-28 | 11 | 10743.5515
2036-10-28 | 12 | 10762.5812
2036-10-28 | 13 | 10744.5999
2036-10-28 | 14 | 10736.2347
2036-10-28 | 15 | 10663.0861
2036-10-28 | 16 | 10716.8258
2036-10-28 | 17 | 10783.7672
2036-10-28 | 18 | 10871.2517
2036-10-28 | 19 | 11116.8931
2036-10-28 | 20 | 11102.0174
2036-10-28 | 21 | 11007.3757
2036-10-28 | 22 | 10833.6313
2036-10-28 | 23 | 10515.1387
2036-10-28 | 24 | 10175.7303
2036-10-29 | 1 | 9892.9085
2036-10-29 | 2 | 9742.6222
2036-10-29 | 3 | 9662.2014
2036-10-29 | 4 | 9617.1768
2036-10-29 | 5 | 9670.4495
2036-10-29 | 6 | 9827.7395
2036-10-29 | 7 | 10158.3815
2036-10-29 | 8 | 10634.9553
2036-10-29 | 9 | 10876.559
2036-10-29 | 10 | 10905.0932
2036-10-29 | 11 | 10784.1939
2036-10-29 | 12 | 10783.8191
2036-10-29 | 13 | 10915.5643
2036-10-29 | 14 | 10923.2877
2036-10-29 | 15 | 10438.3571
2036-10-29 | 16 | 10892.2423
2036-10-29 | 17 | 10932.7332
2036-10-29 | 18 | 10866.903
2036-10-29 | 19 | 11179.5812
2036-10-29 | 20 | 11173.1314
2036-10-29 | 21 | 11153.6195
2036-10-29 | 22 | 10999.2951
2036-10-29 | 23 | 10723.0474
2036-10-29 | 24 | 10372.4418
2036-10-30 | 1 | 10097.3805
2036-10-30 | 2 | 9956.5911
2036-10-30 | 3 | 9865.4632
2036-10-30 | 4 | 9827.9927
2036-10-30 | 5 | 9853.1326
2036-10-30 | 6 | 10018.6364
2036-10-30 | 7 | 10353.6114
2036-10-30 | 8 | 10837.0865
2036-10-30 | 9 | 11095.1235
2036-10-30 | 10 | 11145.7169
2036-10-30 | 11 | 10863.3059
2036-10-30 | 12 | 10666.7631
2036-10-30 | 13 | 10589.6742
2036-10-30 | 14 | 10650.5305
2036-10-30 | 15 | 10653.697
2036-10-30 | 16 | 10639.4055
2036-10-30 | 17 | 10982.5671
2036-10-30 | 18 | 10938.0578
2036-10-30 | 19 | 11560.0218
2036-10-30 | 20 | 11542.5666
2036-10-30 | 21 | 11440.401
2036-10-30 | 22 | 11278.8304
2036-10-30 | 23 | 10996.6133
2036-10-30 | 24 | 10663.3575
2036-10-31 | 1 | 10392.5424
2036-10-31 | 2 | 10218.4485
2036-10-31 | 3 | 10144.2936
2036-10-31 | 4 | 10100.704
2036-10-31 | 5 | 10104.0277
2036-10-31 | 6 | 10286.7734
2036-10-31 | 7 | 10535.3381
2036-10-31 | 8 | 11002.7178
2036-10-31 | 9 | 11225.1445
2036-10-31 | 10 | 11307.0622
2036-10-31 | 11 | 11135.036
2036-10-31 | 12 | 10961.7815
2036-10-31 | 13 | 10806.4993
2036-10-31 | 14 | 10796.7757
2036-10-31 | 15 | 10782.8445
2036-10-31 | 16 | 10723.2586
2036-10-31 | 17 | 10790.9004
2036-10-31 | 18 | 11076.6072
2036-10-31 | 19 | 11605.3083
2036-10-31 | 20 | 11812.1228
2036-10-31 | 21 | 11735.5521
2036-10-31 | 22 | 11591.9909
2036-10-31 | 23 | 11309.5499
2036-10-31 | 24 | 11009.3987
2036-11-01 | 1 | 10710.0201
2036-11-01 | 2 | 10606.5978
2036-11-01 | 3 | 10391.0772
2036-11-01 | 4 | 10297.3219
2036-11-01 | 5 | 10278.8093
2036-11-01 | 6 | 10387.5467
2036-11-01 | 7 | 10428.034
2036-11-01 | 8 | 10662.4385
2036-11-01 | 9 | 10851.1401
2036-11-01 | 10 | 11030.5601
2036-11-01 | 11 | 11093.5325
2036-11-01 | 12 | 11121.7666
2036-11-01 | 13 | 11285.8453
2036-11-01 | 14 | 11228.863
2036-11-01 | 15 | 11166.733
2036-11-01 | 16 | 11147.4036
2036-11-01 | 17 | 10915.8098
2036-11-01 | 18 | 11240.2777
2036-11-01 | 19 | 11616.0725
2036-11-01 | 20 | 11626.8356
2036-11-01 | 21 | 11610.7025
2036-11-01 | 22 | 11467.1079
2036-11-01 | 23 | 11216.0167
2036-11-01 | 24 | 10949.6298
2036-11-02 | 1 | 10662.8648
2036-11-02 | 2 | 10345.4888
2036-11-02 | 02X | 10310.1248
2036-11-02 | 3 | 10266.7132
2036-11-02 | 4 | 10207.2735
2036-11-02 | 5 | 10144.3312
2036-11-02 | 6 | 10109.9542
2036-11-02 | 7 | 10252.0537
2036-11-02 | 8 | 10474.5492
2036-11-02 | 9 | 10494.7098
2036-11-02 | 10 | 10586.9954
2036-11-02 | 11 | 10453.6026
2036-11-02 | 12 | 10226.9222
2036-11-02 | 13 | 10212.109
2036-11-02 | 14 | 10392.8623
2036-11-02 | 15 | 10600.7657
2036-11-02 | 16 | 10821.2561
2036-11-02 | 17 | 11016.2504
2036-11-02 | 18 | 11399.7062
2036-11-02 | 19 | 11426.1551
2036-11-02 | 20 | 11387.8202
2036-11-02 | 21 | 11298.1377
2036-11-02 | 22 | 11041.2564
2036-11-02 | 23 | 10693.7239
2036-11-02 | 24 | 10386.5187
2036-11-03 | 1 | 10228.9778
2036-11-03 | 2 | 10055.6831
2036-11-03 | 3 | 10000.1234
2036-11-03 | 4 | 10060.8115
2036-11-03 | 5 | 10156.0193
2036-11-03 | 6 | 10463.6627
2036-11-03 | 7 | 10986.7016
2036-11-03 | 8 | 11223.2769
2036-11-03 | 9 | 11229.6122
2036-11-03 | 10 | 11056.6407
2036-11-03 | 11 | 11163.4662
2036-11-03 | 12 | 10800.328
2036-11-03 | 13 | 10901.7529
2036-11-03 | 14 | 10798.7083
2036-11-03 | 15 | 10865.1262
2036-11-03 | 16 | 11046.2304
2036-11-03 | 17 | 11303.6833
2036-11-03 | 18 | 11590.9962
2036-11-03 | 19 | 11565.7475
2036-11-03 | 20 | 11558.227
2036-11-03 | 21 | 11393.1818
2036-11-03 | 22 | 11079.0742
2036-11-03 | 23 | 10702.9815
2036-11-03 | 24 | 10387.7058
2036-11-04 | 1 | 10149.0724
2036-11-04 | 2 | 10050.5704
2036-11-04 | 3 | 9998.9026
2036-11-04 | 4 | 10006.1307
2036-11-04 | 5 | 10136.8925
2036-11-04 | 6 | 10462.9731
2036-11-04 | 7 | 10957.2344
2036-11-04 | 8 | 11157.8537
2036-11-04 | 9 | 10974.3013
2036-11-04 | 10 | 10804.7451
2036-11-04 | 11 | 10654.8738
2036-11-04 | 12 | 10646.6451
2036-11-04 | 13 | 10672.9387
2036-11-04 | 14 | 10669.4895
2036-11-04 | 15 | 10719.9561
2036-11-04 | 16 | 10965.8766
2036-11-04 | 17 | 11320.8062
2036-11-04 | 18 | 11666.5329
2036-11-04 | 19 | 11645.9005
2036-11-04 | 20 | 11583.0139
2036-11-04 | 21 | 11484.4841
2036-11-04 | 22 | 11170.6833
2036-11-04 | 23 | 10794.7687
2036-11-04 | 24 | 10493.0687
2036-11-05 | 1 | 10216.9931
2036-11-05 | 2 | 10118.1726
2036-11-05 | 3 | 10071.0727
2036-11-05 | 4 | 10084.8964
2036-11-05 | 5 | 10256.2678
2036-11-05 | 6 | 10656.2183
2036-11-05 | 7 | 11168.1259
2036-11-05 | 8 | 11359.999
2036-11-05 | 9 | 11376.0239
2036-11-05 | 10 | 11344.6488
2036-11-05 | 11 | 11110.4063
2036-11-05 | 12 | 11044.5055
2036-11-05 | 13 | 10937.3962
2036-11-05 | 14 | 10936.9929
2036-11-05 | 15 | 10996.8297
2036-11-05 | 16 | 11246.9449
2036-11-05 | 17 | 11651.1867
2036-11-05 | 18 | 12022.0868
2036-11-05 | 19 | 11968.5828
2036-11-05 | 20 | 11887.1767
2036-11-05 | 21 | 11780.4258
2036-11-05 | 22 | 11417.46
2036-11-05 | 23 | 11040.7008
2036-11-05 | 24 | 10734.2783
2036-11-06 | 1 | 10567.8696
2036-11-06 | 2 | 10453.2688
2036-11-06 | 3 | 10389.4494
2036-11-06 | 4 | 10380.7755
2036-11-06 | 5 | 10523.256
2036-11-06 | 6 | 10781.8945
2036-11-06 | 7 | 11227.9283
2036-11-06 | 8 | 11459.283
2036-11-06 | 9 | 11372.5632
2036-11-06 | 10 | 11214.2141
2036-11-06 | 11 | 11047.2333
2036-11-06 | 12 | 10985.204
2036-11-06 | 13 | 10951.4115
2036-11-06 | 14 | 10900.9224
2036-11-06 | 15 | 11010.6531
2036-11-06 | 16 | 11237.9088
2036-11-06 | 17 | 11578.4259
2036-11-06 | 18 | 11887.2469
2036-11-06 | 19 | 11856.863
2036-11-06 | 20 | 11804.5006
2036-11-06 | 21 | 11688.0544
2036-11-06 | 22 | 11427.9553
2036-11-06 | 23 | 11096.4392
2036-11-06 | 24 | 10780.7091
2036-11-07 | 1 | 10547.3576
2036-11-07 | 2 | 10432.051
2036-11-07 | 3 | 10356.6791
2036-11-07 | 4 | 10340.2015
2036-11-07 | 5 | 10476.603
2036-11-07 | 6 | 10730.3679
2036-11-07 | 7 | 11214.0578
2036-11-07 | 8 | 11407.984
2036-11-07 | 9 | 11329.568
2036-11-07 | 10 | 11118.7417
2036-11-07 | 11 | 10948.3883
2036-11-07 | 12 | 10918.5973
2036-11-07 | 13 | 10896.6938
2036-11-07 | 14 | 10858.0608
2036-11-07 | 15 | 10897.527
2036-11-07 | 16 | 11113.1295
2036-11-07 | 17 | 11515.8664
2036-11-07 | 18 | 11873.7028
2036-11-07 | 19 | 11840.841
2036-11-07 | 20 | 11795.4233
2036-11-07 | 21 | 11630.915
2036-11-07 | 22 | 11361.3505
2036-11-07 | 23 | 11029.5011
2036-11-07 | 24 | 10720.4418
2036-11-08 | 1 | 10467.5945
2036-11-08 | 2 | 10325.1059
2036-11-08 | 3 | 10247.3176
2036-11-08 | 4 | 10192.8629
2036-11-08 | 5 | 10242.5733
2036-11-08 | 6 | 10295.2328
2036-11-08 | 7 | 10529.5979
2036-11-08 | 8 | 10679.6768
2036-11-08 | 9 | 10705.9928
2036-11-08 | 10 | 10613.8007
2036-11-08 | 11 | 10577.8843
2036-11-08 | 12 | 10402.3327
2036-11-08 | 13 | 10368.931
2036-11-08 | 14 | 10582.029
2036-11-08 | 15 | 10397.3731
2036-11-08 | 16 | 10642.475
2036-11-08 | 17 | 11175.8583
2036-11-08 | 18 | 11474.4771
2036-11-08 | 19 | 11427.6419
2036-11-08 | 20 | 11373.1722
2036-11-08 | 21 | 11249.6817
2036-11-08 | 22 | 11048.1272
2036-11-08 | 23 | 10767.5533
2036-11-08 | 24 | 10490.3786
2036-11-09 | 1 | 10277.0127
2036-11-09 | 2 | 10132.417
2036-11-09 | 3 | 10046.1714
2036-11-09 | 4 | 10018.8103
2036-11-09 | 5 | 10073.0031
2036-11-09 | 6 | 10132.6298
2036-11-09 | 7 | 10317.5183
2036-11-09 | 8 | 10409.0862
2036-11-09 | 9 | 10483.8503
2036-11-09 | 10 | 10430.8569
2036-11-09 | 11 | 10785.3
2036-11-09 | 12 | 10763.8167
2036-11-09 | 13 | 10656.0394
2036-11-09 | 14 | 10275.3254
2036-11-09 | 15 | 10275.0531
2036-11-09 | 16 | 10728.7871
2036-11-09 | 17 | 11149.7484
2036-11-09 | 18 | 11472.1283
2036-11-09 | 19 | 11443.5527
2036-11-09 | 20 | 11385.1526
2036-11-09 | 21 | 11250.96
2036-11-09 | 22 | 11004.2665
2036-11-09 | 23 | 10677.8171
2036-11-09 | 24 | 10394.154
2036-11-10 | 1 | 10269.493
2036-11-10 | 2 | 10170.6006
2036-11-10 | 3 | 10129.8285
2036-11-10 | 4 | 10132.8389
2036-11-10 | 5 | 10305.4504
2036-11-10 | 6 | 10627.3694
2036-11-10 | 7 | 11126.064
2036-11-10 | 8 | 11288.6209
2036-11-10 | 9 | 11392.5306
2036-11-10 | 10 | 11451.6091
2036-11-10 | 11 | 11403.8769
2036-11-10 | 12 | 11199.3755
2036-11-10 | 13 | 11177.9853
2036-11-10 | 14 | 11355.5623
2036-11-10 | 15 | 11352.4184
2036-11-10 | 16 | 11400.1793
2036-11-10 | 17 | 11606.7542
2036-11-10 | 18 | 11801.2136
2036-11-10 | 19 | 11742.8451
2036-11-10 | 20 | 11682.5919
2036-11-10 | 21 | 11522.5888
2036-11-10 | 22 | 11208.5427
2036-11-10 | 23 | 10820.7269
2036-11-10 | 24 | 10499.8461
2036-11-11 | 1 | 10257.0984
2036-11-11 | 2 | 10111.6877
2036-11-11 | 3 | 10010.2962
2036-11-11 | 4 | 9975.0726
2036-11-11 | 5 | 10062.5045
2036-11-11 | 6 | 10113.5313
2036-11-11 | 7 | 10256.8775
2036-11-11 | 8 | 10344.7499
2036-11-11 | 9 | 10509.7398
2036-11-11 | 10 | 10293.3282
2036-11-11 | 11 | 10346.6657
2036-11-11 | 12 | 10424.5337
2036-11-11 | 13 | 10600.3862
2036-11-11 | 14 | 10651.5544
2036-11-11 | 15 | 10533.7214
2036-11-11 | 16 | 10792.2735
2036-11-11 | 17 | 11038.915
2036-11-11 | 18 | 11287.0712
2036-11-11 | 19 | 11252.3427
2036-11-11 | 20 | 11196.8219
2036-11-11 | 21 | 11057.9299
2036-11-11 | 22 | 10794.8006
2036-11-11 | 23 | 10480.9602
2036-11-11 | 24 | 10192.1993
2036-11-12 | 1 | 10079.7976
2036-11-12 | 2 | 9977.478
2036-11-12 | 3 | 9937.4648
2036-11-12 | 4 | 9957.3603
2036-11-12 | 5 | 10139.6549
2036-11-12 | 6 | 10515.0137
2036-11-12 | 7 | 10951.9898
2036-11-12 | 8 | 11135.3438
2036-11-12 | 9 | 11197.1086
2036-11-12 | 10 | 11191.7597
2036-11-12 | 11 | 11305.6067
2036-11-12 | 12 | 10947.8125
2036-11-12 | 13 | 10741.0644
2036-11-12 | 14 | 10803.0653
2036-11-12 | 15 | 10850.9051
2036-11-12 | 16 | 11206.453
2036-11-12 | 17 | 11525.8969
2036-11-12 | 18 | 11685.4907
2036-11-12 | 19 | 11615.1186
2036-11-12 | 20 | 11550.296
2036-11-12 | 21 | 11375.7155
2036-11-12 | 22 | 11072.7522
2036-11-12 | 23 | 10714.3935
2036-11-12 | 24 | 10404.0399
2036-11-13 | 1 | 10232.6529
2036-11-13 | 2 | 10115.0448
2036-11-13 | 3 | 10052.8924
2036-11-13 | 4 | 10052.674
2036-11-13 | 5 | 10196.7868
2036-11-13 | 6 | 10513.3936
2036-11-13 | 7 | 10989.6547
2036-11-13 | 8 | 11198.0693
2036-11-13 | 9 | 11355.6341
2036-11-13 | 10 | 11393.0342
2036-11-13 | 11 | 10904.9406
2036-11-13 | 12 | 11268.4444
2036-11-13 | 13 | 11435.3671
2036-11-13 | 14 | 11402.4992
2036-11-13 | 15 | 11428.4891
2036-11-13 | 16 | 11511.5064
2036-11-13 | 17 | 11665.0358
2036-11-13 | 18 | 11780.9919
2036-11-13 | 19 | 11692.44
2036-11-13 | 20 | 11620.5804
2036-11-13 | 21 | 11441.5244
2036-11-13 | 22 | 11162.8279
2036-11-13 | 23 | 10820.7375
2036-11-13 | 24 | 10510.365
2036-11-14 | 1 | 10285.7248
2036-11-14 | 2 | 10173.4603
2036-11-14 | 3 | 10115.2015
2036-11-14 | 4 | 10120.601
2036-11-14 | 5 | 10281.644
2036-11-14 | 6 | 10569.9046
2036-11-14 | 7 | 11032.0778
2036-11-14 | 8 | 11239.7074
2036-11-14 | 9 | 11381.2719
2036-11-14 | 10 | 11264.6562
2036-11-14 | 11 | 11142.0717
2036-11-14 | 12 | 10894.2764
2036-11-14 | 13 | 11365.7191
2036-11-14 | 14 | 10804.1078
2036-11-14 | 15 | 11296.3898
2036-11-14 | 16 | 11417.4515
2036-11-14 | 17 | 11594.0206
2036-11-14 | 18 | 11749.7092
2036-11-14 | 19 | 11696.2722
2036-11-14 | 20 | 11630.9251
2036-11-14 | 21 | 11443.2386
2036-11-14 | 22 | 11149.3397
2036-11-14 | 23 | 10804.0939
2036-11-14 | 24 | 10501.1966
2036-11-15 | 1 | 10280.0228
2036-11-15 | 2 | 10137.7525
2036-11-15 | 3 | 10060.5711
2036-11-15 | 4 | 10037.4206
2036-11-15 | 5 | 10123.0707
2036-11-15 | 6 | 10213.582
2036-11-15 | 7 | 10453.6855
2036-11-15 | 8 | 10671.6127
2036-11-15 | 9 | 10796.8832
2036-11-15 | 10 | 10544.1494
2036-11-15 | 11 | 10438.5726
2036-11-15 | 12 | 10582.3856
2036-11-15 | 13 | 10581.5078
2036-11-15 | 14 | 10692.6468
2036-11-15 | 15 | 10893.9964
2036-11-15 | 16 | 11167.1166
2036-11-15 | 17 | 11444.632
2036-11-15 | 18 | 11706.7
2036-11-15 | 19 | 11644.2648
2036-11-15 | 20 | 11557.4107
2036-11-15 | 21 | 11462.568
2036-11-15 | 22 | 11243.474
2036-11-15 | 23 | 10906.7279
2036-11-15 | 24 | 10636.8537
2036-11-16 | 1 | 10450.3722
2036-11-16 | 2 | 10325.8475
2036-11-16 | 3 | 10287.4156
2036-11-16 | 4 | 10211.3267
2036-11-16 | 5 | 10255.7079
2036-11-16 | 6 | 10299.5852
2036-11-16 | 7 | 10527.2191
2036-11-16 | 8 | 10716.0695
2036-11-16 | 9 | 10959.0572
2036-11-16 | 10 | 10951.9584
2036-11-16 | 11 | 10756.9152
2036-11-16 | 12 | 10662.5976
2036-11-16 | 13 | 10475.5443
2036-11-16 | 14 | 10467.1157
2036-11-16 | 15 | 10898.7915
2036-11-16 | 16 | 11149.5573
2036-11-16 | 17 | 11526.9948
2036-11-16 | 18 | 11829.328
2036-11-16 | 19 | 11828.5651
2036-11-16 | 20 | 11838.0742
2036-11-16 | 21 | 11642.962
2036-11-16 | 22 | 11412.891
2036-11-16 | 23 | 11054.9717
2036-11-16 | 24 | 10748.0238
2036-11-17 | 1 | 10587.5036
2036-11-17 | 2 | 10459.6709
2036-11-17 | 3 | 10381.7046
2036-11-17 | 4 | 10410.5921
2036-11-17 | 5 | 10518.676
2036-11-17 | 6 | 10765.1415
2036-11-17 | 7 | 11162.7631
2036-11-17 | 8 | 11478.5625
2036-11-17 | 9 | 11639.2708
2036-11-17 | 10 | 11540.2549
2036-11-17 | 11 | 11548.949
2036-11-17 | 12 | 11226.5873
2036-11-17 | 13 | 11332.2988
2036-11-17 | 14 | 11143.5307
2036-11-17 | 15 | 11117.3613
2036-11-17 | 16 | 11305.3985
2036-11-17 | 17 | 11873.013
2036-11-17 | 18 | 12150.3045
2036-11-17 | 19 | 12081.0629
2036-11-17 | 20 | 12011.3236
2036-11-17 | 21 | 11852.476
2036-11-17 | 22 | 11487.641
2036-11-17 | 23 | 11089.6893
2036-11-17 | 24 | 10759.4221
2036-11-18 | 1 | 10506.9117
2036-11-18 | 2 | 10378.0448
2036-11-18 | 3 | 10300.8023
2036-11-18 | 4 | 10310.1042
2036-11-18 | 5 | 10441.8876
2036-11-18 | 6 | 10721.6101
2036-11-18 | 7 | 11250.1844
2036-11-18 | 8 | 11537.3528
2036-11-18 | 9 | 11671.3601
2036-11-18 | 10 | 11467.4645
2036-11-18 | 11 | 11573.5045
2036-11-18 | 12 | 11439.9951
2036-11-18 | 13 | 11538.5566
2036-11-18 | 14 | 11555.5308
2036-11-18 | 15 | 11577.2431
2036-11-18 | 16 | 11709.8691
2036-11-18 | 17 | 11943.3585
2036-11-18 | 18 | 12159.9347
2036-11-18 | 19 | 12103.7804
2036-11-18 | 20 | 12033.7684
2036-11-18 | 21 | 11876.2664
2036-11-18 | 22 | 11569.1322
2036-11-18 | 23 | 11183.4356
2036-11-18 | 24 | 10863.8431
2036-11-19 | 1 | 10624.0522
2036-11-19 | 2 | 10506.8897
2036-11-19 | 3 | 10451.0082
2036-11-19 | 4 | 10453.0947
2036-11-19 | 5 | 10607.1324
2036-11-19 | 6 | 10892.6319
2036-11-19 | 7 | 11366.146
2036-11-19 | 8 | 11731.0824
2036-11-19 | 9 | 11850.8685
2036-11-19 | 10 | 11330.6227
2036-11-19 | 11 | 11207.4796
2036-11-19 | 12 | 11216.5639
2036-11-19 | 13 | 11217.7863
2036-11-19 | 14 | 11221.7835
2036-11-19 | 15 | 11290.4839
2036-11-19 | 16 | 11564.3959
2036-11-19 | 17 | 12191.3049
2036-11-19 | 18 | 12445.7868
2036-11-19 | 19 | 12364.2755
2036-11-19 | 20 | 12284.5783
2036-11-19 | 21 | 12135.7602
2036-11-19 | 22 | 11859.3955
2036-11-19 | 23 | 11482.9854
2036-11-19 | 24 | 11136.2807
2036-11-20 | 1 | 10920.5474
2036-11-20 | 2 | 10791.4894
2036-11-20 | 3 | 10762.7742
2036-11-20 | 4 | 10732.7962
2036-11-20 | 5 | 10831.0511
2036-11-20 | 6 | 10949.8917
2036-11-20 | 7 | 11368.4593
2036-11-20 | 8 | 11791.1551
2036-11-20 | 9 | 11962.9937
2036-11-20 | 10 | 11544.9245
2036-11-20 | 11 | 11495.4981
2036-11-20 | 12 | 11287.1428
2036-11-20 | 13 | 11422.2009
2036-11-20 | 14 | 11227.2791
2036-11-20 | 15 | 11378.1434
2036-11-20 | 16 | 11516.235
2036-11-20 | 17 | 12111.8558
2036-11-20 | 18 | 12360.2363
2036-11-20 | 19 | 12312.2915
2036-11-20 | 20 | 12220.3444
2036-11-20 | 21 | 12086.8258
2036-11-20 | 22 | 11897.4345
2036-11-20 | 23 | 11564.7433
2036-11-20 | 24 | 11221.3094
2036-11-21 | 1 | 11026.0161
2036-11-21 | 2 | 10902.3137
2036-11-21 | 3 | 10795.2947
2036-11-21 | 4 | 10766.3176
2036-11-21 | 5 | 10845.676
2036-11-21 | 6 | 10936.7737
2036-11-21 | 7 | 11347.401
2036-11-21 | 8 | 11791.0291
2036-11-21 | 9 | 11972.7377
2036-11-21 | 10 | 11752.5195
2036-11-21 | 11 | 11616.7647
2036-11-21 | 12 | 11851.5139
2036-11-21 | 13 | 11747.1134
2036-11-21 | 14 | 11550.0006
2036-11-21 | 15 | 11760.9554
2036-11-21 | 16 | 11784.5388
2036-11-21 | 17 | 12072.4031
2036-11-21 | 18 | 12290.0249
2036-11-21 | 19 | 12241.8966
2036-11-21 | 20 | 12118.6821
2036-11-21 | 21 | 11970.0089
2036-11-21 | 22 | 11717.3852
2036-11-21 | 23 | 11386.1155
2036-11-21 | 24 | 11055.2932
2036-11-22 | 1 | 10798.8561
2036-11-22 | 2 | 10637.081
2036-11-22 | 3 | 10535.5791
2036-11-22 | 4 | 10480.6759
2036-11-22 | 5 | 10500.7194
2036-11-22 | 6 | 10472.8796
2036-11-22 | 7 | 10695.7031
2036-11-22 | 8 | 11032.4845
2036-11-22 | 9 | 11289.5875
2036-11-22 | 10 | 11063.1972
2036-11-22 | 11 | 11009.8437
2036-11-22 | 12 | 10863.1325
2036-11-22 | 13 | 11021.0576
2036-11-22 | 14 | 10800.6147
2036-11-22 | 15 | 11079.0009
2036-11-22 | 16 | 11087.9925
2036-11-22 | 17 | 11488.6839
2036-11-22 | 18 | 11747.0829
2036-11-22 | 19 | 11716.5815
2036-11-22 | 20 | 11669.3436
2036-11-22 | 21 | 11566.9762
2036-11-22 | 22 | 11369.1547
2036-11-22 | 23 | 11075.0561
2036-11-22 | 24 | 10793.7634
2036-11-23 | 1 | 10561.0627
2036-11-23 | 2 | 10396.1804
2036-11-23 | 3 | 10319.1099
2036-11-23 | 4 | 10252.4834
2036-11-23 | 5 | 10240.9008
2036-11-23 | 6 | 10300.6197
2036-11-23 | 7 | 10450.0764
2036-11-23 | 8 | 10743.8002
2036-11-23 | 9 | 10816.1635
2036-11-23 | 10 | 10852.6743
2036-11-23 | 11 | 10902.8473
2036-11-23 | 12 | 10909.5738
2036-11-23 | 13 | 10881.0502
2036-11-23 | 14 | 10709.9835
2036-11-23 | 15 | 10824.693
2036-11-23 | 16 | 10938.6965
2036-11-23 | 17 | 11387.1801
2036-11-23 | 18 | 11585.8021
2036-11-23 | 19 | 11557.1432
2036-11-23 | 20 | 11512.5648
2036-11-23 | 21 | 11330.3429
2036-11-23 | 22 | 11084.1314
2036-11-23 | 23 | 10731.5308
2036-11-23 | 24 | 10429.6158
2036-11-24 | 1 | 10291.4378
2036-11-24 | 2 | 10170.4902
2036-11-24 | 3 | 10108.6516
2036-11-24 | 4 | 10102.3854
2036-11-24 | 5 | 10243.4535
2036-11-24 | 6 | 10553.7683
2036-11-24 | 7 | 11031.7228
2036-11-24 | 8 | 11443.8077
2036-11-24 | 9 | 11565.6802
2036-11-24 | 10 | 11392.8627
2036-11-24 | 11 | 11307.0872
2036-11-24 | 12 | 11083.0378
2036-11-24 | 13 | 11057.8696
2036-11-24 | 14 | 11319.6297
2036-11-24 | 15 | 10977.2236
2036-11-24 | 16 | 11441.5395
2036-11-24 | 17 | 11747.952
2036-11-24 | 18 | 11861.6262
2036-11-24 | 19 | 11805.7131
2036-11-24 | 20 | 11744.4646
2036-11-24 | 21 | 11562.6153
2036-11-24 | 22 | 11258.0898
2036-11-24 | 23 | 10862.0859
2036-11-24 | 24 | 10540.3891
2036-11-25 | 1 | 10310.8888
2036-11-25 | 2 | 10155.1494
2036-11-25 | 3 | 10165.4615
2036-11-25 | 4 | 10165.1488
2036-11-25 | 5 | 10269.8823
2036-11-25 | 6 | 10592.8446
2036-11-25 | 7 | 11067.4897
2036-11-25 | 8 | 11429.7601
2036-11-25 | 9 | 11618.838
2036-11-25 | 10 | 11335.3347
2036-11-25 | 11 | 10936.6467
2036-11-25 | 12 | 10949.9238
2036-11-25 | 13 | 10985.3532
2036-11-25 | 14 | 11015.7254
2036-11-25 | 15 | 11145.1778
2036-11-25 | 16 | 11365.4531
2036-11-25 | 17 | 11765.7684
2036-11-25 | 18 | 11892.7508
2036-11-25 | 19 | 11842.8896
2036-11-25 | 20 | 11812.5129
2036-11-25 | 21 | 11595.0747
2036-11-25 | 22 | 11295.4701
2036-11-25 | 23 | 10900.8094
2036-11-25 | 24 | 10576.4779
2036-11-26 | 1 | 10351.2473
2036-11-26 | 2 | 10241.8752
2036-11-26 | 3 | 10176.955
2036-11-26 | 4 | 10175.0376
2036-11-26 | 5 | 10317.8962
2036-11-26 | 6 | 10611.1592
2036-11-26 | 7 | 11086.9964
2036-11-26 | 8 | 11483.0042
2036-11-26 | 9 | 11588.912
2036-11-26 | 10 | 11450.3027
2036-11-26 | 11 | 11158.328
2036-11-26 | 12 | 11121.6237
2036-11-26 | 13 | 10929.9678
2036-11-26 | 14 | 11035.0222
2036-11-26 | 15 | 11215.9795
2036-11-26 | 16 | 11174.3768
2036-11-26 | 17 | 11739.1085
2036-11-26 | 18 | 11872.42
2036-11-26 | 19 | 11824.7412
2036-11-26 | 20 | 11771.6424
2036-11-26 | 21 | 11605.3236
2036-11-26 | 22 | 11285.8275
2036-11-26 | 23 | 10897.8987
2036-11-26 | 24 | 10575.9381
2036-11-27 | 1 | 10400.0039
2036-11-27 | 2 | 10283.3441
2036-11-27 | 3 | 10214.3447
2036-11-27 | 4 | 10217.5154
2036-11-27 | 5 | 10391.9672
2036-11-27 | 6 | 10678.9234
2036-11-27 | 7 | 11149.6626
2036-11-27 | 8 | 11520.7079
2036-11-27 | 9 | 11555.8097
2036-11-27 | 10 | 11454.9892
2036-11-27 | 11 | 11551.3692
2036-11-27 | 12 | 11077.0444
2036-11-27 | 13 | 11042.5479
2036-11-27 | 14 | 11039.2756
2036-11-27 | 15 | 11503.8413
2036-11-27 | 16 | 11311.9771
2036-11-27 | 17 | 11681.4745
2036-11-27 | 18 | 11771.0593
2036-11-27 | 19 | 11714.3115
2036-11-27 | 20 | 11673.516
2036-11-27 | 21 | 11578.218
2036-11-27 | 22 | 11279.7468
2036-11-27 | 23 | 10937.7266
2036-11-27 | 24 | 10630.7339
2036-11-28 | 1 | 10420.2267
2036-11-28 | 2 | 10305.72
2036-11-28 | 3 | 10232.3139
2036-11-28 | 4 | 10210.0173
2036-11-28 | 5 | 10327.591
2036-11-28 | 6 | 10596.1242
2036-11-28 | 7 | 10993.0408
2036-11-28 | 8 | 11373.0265
2036-11-28 | 9 | 11460.5433
2036-11-28 | 10 | 11322.4053
2036-11-28 | 11 | 11315.7013
2036-11-28 | 12 | 10828.9989
2036-11-28 | 13 | 11060.4103
2036-11-28 | 14 | 11161.4706
2036-11-28 | 15 | 11229.0534
2036-11-28 | 16 | 11264.2159
2036-11-28 | 17 | 11494.4408
2036-11-28 | 18 | 11608.3611
2036-11-28 | 19 | 11554.1799
2036-11-28 | 20 | 11468.6138
2036-11-28 | 21 | 11303.1677
2036-11-28 | 22 | 11018.0102
2036-11-28 | 23 | 10685.7295
2036-11-28 | 24 | 10397.768
2036-11-29 | 1 | 10187.6447
2036-11-29 | 2 | 10122.2709
2036-11-29 | 3 | 10054.9508
2036-11-29 | 4 | 10047.4299
2036-11-29 | 5 | 10160.1873
2036-11-29 | 6 | 10299.2901
2036-11-29 | 7 | 10574.4763
2036-11-29 | 8 | 10766.3208
2036-11-29 | 9 | 10960.3625
2036-11-29 | 10 | 10754.0818
2036-11-29 | 11 | 11048.1338
2036-11-29 | 12 | 11058.0373
2036-11-29 | 13 | 11025.2407
2036-11-29 | 14 | 10526.6024
2036-11-29 | 15 | 10589.7549
2036-11-29 | 16 | 10824.6786
2036-11-29 | 17 | 11385.1269
2036-11-29 | 18 | 11583.2311
2036-11-29 | 19 | 11520.2287
2036-11-29 | 20 | 11445.479
2036-11-29 | 21 | 11319.3052
2036-11-29 | 22 | 11163.9051
2036-11-29 | 23 | 10825.0015
2036-11-29 | 24 | 10543.477
2036-11-30 | 1 | 10384.9513
2036-11-30 | 2 | 10233.9636
2036-11-30 | 3 | 10147.544
2036-11-30 | 4 | 10156.7367
2036-11-30 | 5 | 10208.4158
2036-11-30 | 6 | 10225.2532
2036-11-30 | 7 | 10372.3549
2036-11-30 | 8 | 10639.6865
2036-11-30 | 9 | 10797.0702
2036-11-30 | 10 | 10736.5994
2036-11-30 | 11 | 10270.4306
2036-11-30 | 12 | 10743.4259
2036-11-30 | 13 | 10735.0802
2036-11-30 | 14 | 10786.3022
2036-11-30 | 15 | 10884.3548
2036-11-30 | 16 | 11028.8796
2036-11-30 | 17 | 11337.7418
2036-11-30 | 18 | 11531.5327
2036-11-30 | 19 | 11557.3155
2036-11-30 | 20 | 11490.4163
2036-11-30 | 21 | 11338.5874
2036-11-30 | 22 | 11080.2046
2036-11-30 | 23 | 10739.4144
2036-11-30 | 24 | 10444.6932
2036-12-01 | 1 | 10499.5668
2036-12-01 | 2 | 10385.7166
2036-12-01 | 3 | 10251.8752
2036-12-01 | 4 | 10254.2783
2036-12-01 | 5 | 10417.3828
2036-12-01 | 6 | 10801.8012
2036-12-01 | 7 | 11276.7038
2036-12-01 | 8 | 11594.8174
2036-12-01 | 9 | 11719.1274
2036-12-01 | 10 | 11305.4579
2036-12-01 | 11 | 11103.5563
2036-12-01 | 12 | 11109.9841
2036-12-01 | 13 | 11563.8575
2036-12-01 | 14 | 11128.7046
2036-12-01 | 15 | 11220.2095
2036-12-01 | 16 | 11515.3237
2036-12-01 | 17 | 12049.9135
2036-12-01 | 18 | 12179.7033
2036-12-01 | 19 | 12161.6247
2036-12-01 | 20 | 12107.798
2036-12-01 | 21 | 11949.2892
2036-12-01 | 22 | 11638.0419
2036-12-01 | 23 | 11300.2012
2036-12-01 | 24 | 10989.8151
2036-12-02 | 1 | 10765.8874
2036-12-02 | 2 | 10609.7303
2036-12-02 | 3 | 10549.8559
2036-12-02 | 4 | 10551.8748
2036-12-02 | 5 | 10734.6077
2036-12-02 | 6 | 11007.8425
2036-12-02 | 7 | 11433.1127
2036-12-02 | 8 | 11812.2641
2036-12-02 | 9 | 11884.007
2036-12-02 | 10 | 11758.6483
2036-12-02 | 11 | 11806.592
2036-12-02 | 12 | 11691.7381
2036-12-02 | 13 | 11538.1527
2036-12-02 | 14 | 11595.4004
2036-12-02 | 15 | 11719.5619
2036-12-02 | 16 | 11784.0703
2036-12-02 | 17 | 11957.1452
2036-12-02 | 18 | 12019.9952
2036-12-02 | 19 | 11950.1187
2036-12-02 | 20 | 11918.2316
2036-12-02 | 21 | 11759.6095
2036-12-02 | 22 | 11442.9433
2036-12-02 | 23 | 11048.5375
2036-12-02 | 24 | 10716.0814
2036-12-03 | 1 | 10475.4599
2036-12-03 | 2 | 10359.209
2036-12-03 | 3 | 10297.6382
2036-12-03 | 4 | 10271.7875
2036-12-03 | 5 | 10403.4419
2036-12-03 | 6 | 10708.0236
2036-12-03 | 7 | 11194.5179
2036-12-03 | 8 | 11575.603
2036-12-03 | 9 | 11629.939
2036-12-03 | 10 | 11596.082
2036-12-03 | 11 | 11625.7859
2036-12-03 | 12 | 11477.6422
2036-12-03 | 13 | 11584.0424
2036-12-03 | 14 | 11428.4228
2036-12-03 | 15 | 11159.085
2036-12-03 | 16 | 11450.8045
2036-12-03 | 17 | 12025.721
2036-12-03 | 18 | 12158.8543
2036-12-03 | 19 | 12078.9374
2036-12-03 | 20 | 11989.7798
2036-12-03 | 21 | 11820.702
2036-12-03 | 22 | 11499.2849
2036-12-03 | 23 | 11192.4198
2036-12-03 | 24 | 10891.0622
2036-12-04 | 1 | 10722.0186
2036-12-04 | 2 | 10608.0402
2036-12-04 | 3 | 10547.8945
2036-12-04 | 4 | 10560.4676
2036-12-04 | 5 | 10709.6908
2036-12-04 | 6 | 10998.8421
2036-12-04 | 7 | 11445.3547
2036-12-04 | 8 | 11832.2995
2036-12-04 | 9 | 11919.218
2036-12-04 | 10 | 11473.1287
2036-12-04 | 11 | 11885.5778
2036-12-04 | 12 | 11871.8184
2036-12-04 | 13 | 11852.8261
2036-12-04 | 14 | 11845.8131
2036-12-04 | 15 | 11837.2193
2036-12-04 | 16 | 11905.9499
2036-12-04 | 17 | 12072.1473
2036-12-04 | 18 | 12187.787
2036-12-04 | 19 | 12130.7112
2036-12-04 | 20 | 12064.8801
2036-12-04 | 21 | 11900.4574
2036-12-04 | 22 | 11612.3183
2036-12-04 | 23 | 11252.6796
2036-12-04 | 24 | 10991.1523
2036-12-05 | 1 | 10702.9346
2036-12-05 | 2 | 10631.9044
2036-12-05 | 3 | 10559.261
2036-12-05 | 4 | 10554.4504
2036-12-05 | 5 | 10637.0656
2036-12-05 | 6 | 10917.7147
2036-12-05 | 7 | 11391.0573
2036-12-05 | 8 | 11771.9714
2036-12-05 | 9 | 11843.6676
2036-12-05 | 10 | 11521.261
2036-12-05 | 11 | 11380.7212
2036-12-05 | 12 | 11299.2539
2036-12-05 | 13 | 11278.385
2036-12-05 | 14 | 11334.1813
2036-12-05 | 15 | 11738.4537
2036-12-05 | 16 | 11886.6487
2036-12-05 | 17 | 12152.4404
2036-12-05 | 18 | 12315.8868
2036-12-05 | 19 | 12240.3922
2036-12-05 | 20 | 12147.5318
2036-12-05 | 21 | 11983.6692
2036-12-05 | 22 | 11735.1154
2036-12-05 | 23 | 11436.28
2036-12-05 | 24 | 11108.4326
2036-12-06 | 1 | 10867.344
2036-12-06 | 2 | 10726.1154
2036-12-06 | 3 | 10636.5281
2036-12-06 | 4 | 10588.7089
2036-12-06 | 5 | 10556.7071
2036-12-06 | 6 | 10585.7573
2036-12-06 | 7 | 10792.2803
2036-12-06 | 8 | 11147.7879
2036-12-06 | 9 | 11313.2639
2036-12-06 | 10 | 11281.3983
2036-12-06 | 11 | 11343.7522
2036-12-06 | 12 | 11194.8822
2036-12-06 | 13 | 11014.5565
2036-12-06 | 14 | 11219.7838
2036-12-06 | 15 | 11212.7286
2036-12-06 | 16 | 11272.1474
2036-12-06 | 17 | 11599.9639
2036-12-06 | 18 | 11738.7619
2036-12-06 | 19 | 11704.7261
2036-12-06 | 20 | 11651.4385
2036-12-06 | 21 | 11524.2949
2036-12-06 | 22 | 11310.1667
2036-12-06 | 23 | 11014.3732
2036-12-06 | 24 | 10726.927
2036-12-07 | 1 | 10505.9791
2036-12-07 | 2 | 10352.7389
2036-12-07 | 3 | 10245.8163
2036-12-07 | 4 | 10205.0669
2036-12-07 | 5 | 10282.0283
2036-12-07 | 6 | 10298.496
2036-12-07 | 7 | 10452.9991
2036-12-07 | 8 | 10744.607
2036-12-07 | 9 | 10880.0861
2036-12-07 | 10 | 10896.3946
2036-12-07 | 11 | 10859.9209
2036-12-07 | 12 | 10948.4654
2036-12-07 | 13 | 10708.5844
2036-12-07 | 14 | 10956.2352
2036-12-07 | 15 | 10815.9778
2036-12-07 | 16 | 11158.5575
2036-12-07 | 17 | 11594.0483
2036-12-07 | 18 | 11792.3165
2036-12-07 | 19 | 11738.0999
2036-12-07 | 20 | 11656.4772
2036-12-07 | 21 | 11508.2006
2036-12-07 | 22 | 11240.5074
2036-12-07 | 23 | 10917.6203
2036-12-07 | 24 | 10634.8036
2036-12-08 | 1 | 10510.532
2036-12-08 | 2 | 10406.7493
2036-12-08 | 3 | 10358.2391
2036-12-08 | 4 | 10373.4501
2036-12-08 | 5 | 10548.2539
2036-12-08 | 6 | 10869.6974
2036-12-08 | 7 | 11364.6602
2036-12-08 | 8 | 11731.4143
2036-12-08 | 9 | 11818.4145
2036-12-08 | 10 | 11498.1452
2036-12-08 | 11 | 11643.9982
2036-12-08 | 12 | 11214.006
2036-12-08 | 13 | 11222.4182
2036-12-08 | 14 | 11262.5682
2036-12-08 | 15 | 11400.9293
2036-12-08 | 16 | 11697.897
2036-12-08 | 17 | 12260.699
2036-12-08 | 18 | 12408.0157
2036-12-08 | 19 | 12334.3978
2036-12-08 | 20 | 12265.7801
2036-12-08 | 21 | 12095.8173
2036-12-08 | 22 | 11806.7504
2036-12-08 | 23 | 11425.7132
2036-12-08 | 24 | 11095.2609
2036-12-09 | 1 | 10827.5424
2036-12-09 | 2 | 10712.4582
2036-12-09 | 3 | 10649.092
2036-12-09 | 4 | 10649.7023
2036-12-09 | 5 | 10801.3277
2036-12-09 | 6 | 11085.4623
2036-12-09 | 7 | 11548.4629
2036-12-09 | 8 | 11931.9472
2036-12-09 | 9 | 11994.2807
2036-12-09 | 10 | 11734.4928
2036-12-09 | 11 | 11503.7608
2036-12-09 | 12 | 11654.4889
2036-12-09 | 13 | 11747.0695
2036-12-09 | 14 | 11643.8162
2036-12-09 | 15 | 11509.3506
2036-12-09 | 16 | 11781.9356
2036-12-09 | 17 | 12346.1321
2036-12-09 | 18 | 12511.2519
2036-12-09 | 19 | 12450.7666
2036-12-09 | 20 | 12366.7566
2036-12-09 | 21 | 12210.8649
2036-12-09 | 22 | 11920.8243
2036-12-09 | 23 | 11553.6086
2036-12-09 | 24 | 11214.3676
2036-12-10 | 1 | 10956.5008
2036-12-10 | 2 | 10825.6826
2036-12-10 | 3 | 10757.3691
2036-12-10 | 4 | 10728.9283
2036-12-10 | 5 | 10830.3364
2036-12-10 | 6 | 11022.5627
2036-12-10 | 7 | 11444.2028
2036-12-10 | 8 | 11868.6837
2036-12-10 | 9 | 11912.6839
2036-12-10 | 10 | 11820.7933
2036-12-10 | 11 | 11653.1343
2036-12-10 | 12 | 11700.3962
2036-12-10 | 13 | 11543.7201
2036-12-10 | 14 | 11570.6589
2036-12-10 | 15 | 11585.529
2036-12-10 | 16 | 11740.166
2036-12-10 | 17 | 11997.21
2036-12-10 | 18 | 12083.0619
2036-12-10 | 19 | 12049.0332
2036-12-10 | 20 | 12008.5474
2036-12-10 | 21 | 11847.4752
2036-12-10 | 22 | 11538.1264
2036-12-10 | 23 | 11160.657
2036-12-10 | 24 | 10842.7511
2036-12-11 | 1 | 10659.8451
2036-12-11 | 2 | 10518.3742
2036-12-11 | 3 | 10450.5422
2036-12-11 | 4 | 10457.8131
2036-12-11 | 5 | 10590.9939
2036-12-11 | 6 | 10932.8345
2036-12-11 | 7 | 11391.2902
2036-12-11 | 8 | 11714.6614
2036-12-11 | 9 | 11754.6525
2036-12-11 | 10 | 11423.7592
2036-12-11 | 11 | 11230.0027
2036-12-11 | 12 | 11107.6857
2036-12-11 | 13 | 11049.2728
2036-12-11 | 14 | 11021.3383
2036-12-11 | 15 | 11088.1758
2036-12-11 | 16 | 11415.7108
2036-12-11 | 17 | 11952.9745
2036-12-11 | 18 | 12041.032
2036-12-11 | 19 | 11979.0842
2036-12-11 | 20 | 11920.5487
2036-12-11 | 21 | 11771.0707
2036-12-11 | 22 | 11493.9024
2036-12-11 | 23 | 11159.0272
2036-12-11 | 24 | 10864.0796
2036-12-12 | 1 | 10641.8541
2036-12-12 | 2 | 10527.3065
2036-12-12 | 3 | 10517.5361
2036-12-12 | 4 | 10520.2745
2036-12-12 | 5 | 10666.435
2036-12-12 | 6 | 10913.717
2036-12-12 | 7 | 11392.7024
2036-12-12 | 8 | 11763.5385
2036-12-12 | 9 | 11800.5894
2036-12-12 | 10 | 11480.3059
2036-12-12 | 11 | 11311.6028
2036-12-12 | 12 | 11219.6636
2036-12-12 | 13 | 11195.8005
2036-12-12 | 14 | 11621.4602
2036-12-12 | 15 | 11818.9329
2036-12-12 | 16 | 11783.8914
2036-12-12 | 17 | 12121.8914
2036-12-12 | 18 | 12231.2273
2036-12-12 | 19 | 12156.2313
2036-12-12 | 20 | 12050.5971
2036-12-12 | 21 | 11885.321
2036-12-12 | 22 | 11610.4688
2036-12-12 | 23 | 11267.8404
2036-12-12 | 24 | 10976.8837
2036-12-13 | 1 | 10722.5308
2036-12-13 | 2 | 10575.3201
2036-12-13 | 3 | 10487.9326
2036-12-13 | 4 | 10462.1864
2036-12-13 | 5 | 10513.8301
2036-12-13 | 6 | 10622.4284
2036-12-13 | 7 | 10814.794
2036-12-13 | 8 | 11152.4049
2036-12-13 | 9 | 11280.8689
2036-12-13 | 10 | 11437.9809
2036-12-13 | 11 | 11524.0952
2036-12-13 | 12 | 11474.9182
2036-12-13 | 13 | 11420.7903
2036-12-13 | 14 | 11404.0415
2036-12-13 | 15 | 11402.4763
2036-12-13 | 16 | 11487.1198
2036-12-13 | 17 | 11800.2216
2036-12-13 | 18 | 12020.4035
2036-12-13 | 19 | 11975.6214
2036-12-13 | 20 | 11903.3401
2036-12-13 | 21 | 11760.2576
2036-12-13 | 22 | 11551.4536
2036-12-13 | 23 | 11274.0914
2036-12-13 | 24 | 10979.8857
2036-12-14 | 1 | 10826.646
2036-12-14 | 2 | 10672.5057
2036-12-14 | 3 | 10589.8894
2036-12-14 | 4 | 10498.2891
2036-12-14 | 5 | 10588.2885
2036-12-14 | 6 | 10569.9444
2036-12-14 | 7 | 10736.4519
2036-12-14 | 8 | 11063.0498
2036-12-14 | 9 | 11182.8233
2036-12-14 | 10 | 11232.2767
2036-12-14 | 11 | 11305.3694
2036-12-14 | 12 | 11263.0871
2036-12-14 | 13 | 11352.5902
2036-12-14 | 14 | 11126.1818
2036-12-14 | 15 | 10870.7254
2036-12-14 | 16 | 11198.6922
2036-12-14 | 17 | 11813.3416
2036-12-14 | 18 | 11973.0002
2036-12-14 | 19 | 11933.6494
2036-12-14 | 20 | 11881.3639
2036-12-14 | 21 | 11737.1175
2036-12-14 | 22 | 11483.891
2036-12-14 | 23 | 11125.9942
2036-12-14 | 24 | 10819.2269
2036-12-15 | 1 | 10672.3097
2036-12-15 | 2 | 10552.0095
2036-12-15 | 3 | 10486.7145
2036-12-15 | 4 | 10478.6871
2036-12-15 | 5 | 10609.6854
2036-12-15 | 6 | 10880.8263
2036-12-15 | 7 | 11360.7949
2036-12-15 | 8 | 11745.7517
2036-12-15 | 9 | 11800.4579
2036-12-15 | 10 | 11760.4665
2036-12-15 | 11 | 11684.917
2036-12-15 | 12 | 11625.6749
2036-12-15 | 13 | 11177.8081
2036-12-15 | 14 | 11158.1008
2036-12-15 | 15 | 11286.6265
2036-12-15 | 16 | 11818.4497
2036-12-15 | 17 | 12157.7837
2036-12-15 | 18 | 12282.8858
2036-12-15 | 19 | 12226.4545
2036-12-15 | 20 | 12155.4616
2036-12-15 | 21 | 11954.5143
2036-12-15 | 22 | 11650.6838
2036-12-15 | 23 | 11281.8393
2036-12-15 | 24 | 10949.8027
2036-12-16 | 1 | 10704.1742
2036-12-16 | 2 | 10590.5735
2036-12-16 | 3 | 10536.3218
2036-12-16 | 4 | 10538.5664
2036-12-16 | 5 | 10686.9004
2036-12-16 | 6 | 10973.1155
2036-12-16 | 7 | 11438.9823
2036-12-16 | 8 | 11819.7372
2036-12-16 | 9 | 11844.248
2036-12-16 | 10 | 11851.3544
2036-12-16 | 11 | 11938.152
2036-12-16 | 12 | 11934.0727
2036-12-16 | 13 | 11853.3225
2036-12-16 | 14 | 11859.5579
2036-12-16 | 15 | 11847.4141
2036-12-16 | 16 | 11886.7477
2036-12-16 | 17 | 12226.8479
2036-12-16 | 18 | 12359.5219
2036-12-16 | 19 | 12309.5053
2036-12-16 | 20 | 12232.1472
2036-12-16 | 21 | 12065.7955
2036-12-16 | 22 | 11786.7446
2036-12-16 | 23 | 11400.0453
2036-12-16 | 24 | 11061.9779
2036-12-17 | 1 | 10813.5182
2036-12-17 | 2 | 10686.8787
2036-12-17 | 3 | 10609.0884
2036-12-17 | 4 | 10593.4374
2036-12-17 | 5 | 10687.1696
2036-12-17 | 6 | 10908.5402
2036-12-17 | 7 | 11354.8755
2036-12-17 | 8 | 11800.1575
2036-12-17 | 9 | 11810.3817
2036-12-17 | 10 | 11569.72
2036-12-17 | 11 | 11767.7956
2036-12-17 | 12 | 11726.7644
2036-12-17 | 13 | 11623.6168
2036-12-17 | 14 | 11429.5274
2036-12-17 | 15 | 11470.2569
2036-12-17 | 16 | 11607.6102
2036-12-17 | 17 | 12013.8138
2036-12-17 | 18 | 12111.3345
2036-12-17 | 19 | 12049.6423
2036-12-17 | 20 | 12003.9736
2036-12-17 | 21 | 11824.1262
2036-12-17 | 22 | 11512.276
2036-12-17 | 23 | 11114.6226
2036-12-17 | 24 | 10787.2242
2036-12-18 | 1 | 10591.758
2036-12-18 | 2 | 10463.1336
2036-12-18 | 3 | 10401.4333
2036-12-18 | 4 | 10388.0784
2036-12-18 | 5 | 10528.7826
2036-12-18 | 6 | 10814.1759
2036-12-18 | 7 | 11257.0052
2036-12-18 | 8 | 11641.6705
2036-12-18 | 9 | 11667.0481
2036-12-18 | 10 | 11659.0461
2036-12-18 | 11 | 11547.1397
2036-12-18 | 12 | 11596.2058
2036-12-18 | 13 | 11459.3808
2036-12-18 | 14 | 11352.6791
2036-12-18 | 15 | 11146.6444
2036-12-18 | 16 | 11349.6293
2036-12-18 | 17 | 11851.2155
2036-12-18 | 18 | 11905.4274
2036-12-18 | 19 | 11863.8008
2036-12-18 | 20 | 11814.3323
2036-12-18 | 21 | 11652.5912
2036-12-18 | 22 | 11417.6286
2036-12-18 | 23 | 11077.3268
2036-12-18 | 24 | 10773.5433
2036-12-19 | 1 | 10494.4731
2036-12-19 | 2 | 10381.1719
2036-12-19 | 3 | 10318.2651
2036-12-19 | 4 | 10319.6527
2036-12-19 | 5 | 10470.621
2036-12-19 | 6 | 10756.2594
2036-12-19 | 7 | 11217.3136
2036-12-19 | 8 | 11611.7092
2036-12-19 | 9 | 11672.4973
2036-12-19 | 10 | 11426.2815
2036-12-19 | 11 | 11219.9584
2036-12-19 | 12 | 11134.8471
2036-12-19 | 13 | 11362.3586
2036-12-19 | 14 | 11164.3234
2036-12-19 | 15 | 11277.5886
2036-12-19 | 16 | 11530.4622
2036-12-19 | 17 | 12029.8927
2036-12-19 | 18 | 12137.4213
2036-12-19 | 19 | 12077.5201
2036-12-19 | 20 | 11986.7085
2036-12-19 | 21 | 11821.6646
2036-12-19 | 22 | 11536.7857
2036-12-19 | 23 | 11194.1635
2036-12-19 | 24 | 10905.8488
2036-12-20 | 1 | 10703.5059
2036-12-20 | 2 | 10563.4545
2036-12-20 | 3 | 10500.4323
2036-12-20 | 4 | 10462.569
2036-12-20 | 5 | 10526.9321
2036-12-20 | 6 | 10591.7585
2036-12-20 | 7 | 10772.4138
2036-12-20 | 8 | 11105.7424
2036-12-20 | 9 | 11255.2065
2036-12-20 | 10 | 11038.5269
2036-12-20 | 11 | 10804.1013
2036-12-20 | 12 | 10704.8662
2036-12-20 | 13 | 10636.2969
2036-12-20 | 14 | 10591.419
2036-12-20 | 15 | 10689.4164
2036-12-20 | 16 | 10944.2875
2036-12-20 | 17 | 11540.6336
2036-12-20 | 18 | 11680.3894
2036-12-20 | 19 | 11637.6201
2036-12-20 | 20 | 11637.4771
2036-12-20 | 21 | 11516.0331
2036-12-20 | 22 | 11316.9784
2036-12-20 | 23 | 10981.9456
2036-12-20 | 24 | 10704.5776
2036-12-21 | 1 | 10495.8066
2036-12-21 | 2 | 10354.875
2036-12-21 | 3 | 10260.2148
2036-12-21 | 4 | 10214.9586
2036-12-21 | 5 | 10243.4016
2036-12-21 | 6 | 10315.0656
2036-12-21 | 7 | 10529.0388
2036-12-21 | 8 | 10809.4019
2036-12-21 | 9 | 10843.1657
2036-12-21 | 10 | 10658.9004
2036-12-21 | 11 | 10976.1345
2036-12-21 | 12 | 10448.867
2036-12-21 | 13 | 10771.6832
2036-12-21 | 14 | 10928.1879
2036-12-21 | 15 | 10995.7405
2036-12-21 | 16 | 10946.0633
2036-12-21 | 17 | 11570.6519
2036-12-21 | 18 | 11755.8993
2036-12-21 | 19 | 11714.5223
2036-12-21 | 20 | 11631.7761
2036-12-21 | 21 | 11464.5775
2036-12-21 | 22 | 11190.3554
2036-12-21 | 23 | 10856.591
2036-12-21 | 24 | 10574.6654
2036-12-22 | 1 | 10459.3951
2036-12-22 | 2 | 10358.0884
2036-12-22 | 3 | 10314.3212
2036-12-22 | 4 | 10322.5989
2036-12-22 | 5 | 10501.5336
2036-12-22 | 6 | 10824.7079
2036-12-22 | 7 | 11325.8832
2036-12-22 | 8 | 11677.8219
2036-12-22 | 9 | 11782.6989
2036-12-22 | 10 | 11503.7865
2036-12-22 | 11 | 11216.0795
2036-12-22 | 12 | 11117.9138
2036-12-22 | 13 | 11347.1336
2036-12-22 | 14 | 11176.2262
2036-12-22 | 15 | 11204.8455
2036-12-22 | 16 | 11490.6732
2036-12-22 | 17 | 12117.0892
2036-12-22 | 18 | 12271.1827
2036-12-22 | 19 | 12217.0766
2036-12-22 | 20 | 12126.673
2036-12-22 | 21 | 11940.3751
2036-12-22 | 22 | 11646.1445
2036-12-22 | 23 | 11311.8387
2036-12-22 | 24 | 10986.3897
2036-12-23 | 1 | 10795.8649
2036-12-23 | 2 | 10625.9236
2036-12-23 | 3 | 10557.9072
2036-12-23 | 4 | 10501.4093
2036-12-23 | 5 | 10646.5542
2036-12-23 | 6 | 10827.8617
2036-12-23 | 7 | 11340.2647
2036-12-23 | 8 | 11753.5247
2036-12-23 | 9 | 11757.9774
2036-12-23 | 10 | 11762.0203
2036-12-23 | 11 | 11729.1144
2036-12-23 | 12 | 11586.9443
2036-12-23 | 13 | 11507.8749
2036-12-23 | 14 | 11584.5969
2036-12-23 | 15 | 11611.7809
2036-12-23 | 16 | 11748.5988
2036-12-23 | 17 | 11990.8696
2036-12-23 | 18 | 12106.908
2036-12-23 | 19 | 12050.2492
2036-12-23 | 20 | 11980.2614
2036-12-23 | 21 | 11798.7234
2036-12-23 | 22 | 11480.3954
2036-12-23 | 23 | 11097.2336
2036-12-23 | 24 | 10776.0749
2036-12-24 | 1 | 10549.7445
2036-12-24 | 2 | 10397.0985
2036-12-24 | 3 | 10302.1951
2036-12-24 | 4 | 10268.087
2036-12-24 | 5 | 10315.1591
2036-12-24 | 6 | 10352.024
2036-12-24 | 7 | 10597.3187
2036-12-24 | 8 | 10802.0542
2036-12-24 | 9 | 10927.4439
2036-12-24 | 10 | 10897.2233
2036-12-24 | 11 | 10775.2874
2036-12-24 | 12 | 10824.5446
2036-12-24 | 13 | 10422.2777
2036-12-24 | 14 | 10635.2186
2036-12-24 | 15 | 10546.2762
2036-12-24 | 16 | 10843.9517
2036-12-24 | 17 | 11474.7278
2036-12-24 | 18 | 11654.3074
2036-12-24 | 19 | 11614.4136
2036-12-24 | 20 | 11570.992
2036-12-24 | 21 | 11423.1807
2036-12-24 | 22 | 11176.6314
2036-12-24 | 23 | 10825.3278
2036-12-24 | 24 | 10531.9947
2036-12-25 | 1 | 10394.9945
2036-12-25 | 2 | 10253.2064
2036-12-25 | 3 | 10164.6162
2036-12-25 | 4 | 10132.8138
2036-12-25 | 5 | 10171.9202
2036-12-25 | 6 | 10242.1629
2036-12-25 | 7 | 10422.8649
2036-12-25 | 8 | 10694.7971
2036-12-25 | 9 | 10806.8998
2036-12-25 | 10 | 10620.9468
2036-12-25 | 11 | 10448.4873
2036-12-25 | 12 | 10622.3649
2036-12-25 | 13 | 10605.5191
2036-12-25 | 14 | 10557.5538
2036-12-25 | 15 | 10847.56
2036-12-25 | 16 | 11012.3802
2036-12-25 | 17 | 11417.2272
2036-12-25 | 18 | 11610.4908
2036-12-25 | 19 | 11593.8245
2036-12-25 | 20 | 11527.4454
2036-12-25 | 21 | 11372.3608
2036-12-25 | 22 | 11125.2235
2036-12-25 | 23 | 10820.5082
2036-12-25 | 24 | 10539.6067
2036-12-26 | 1 | 10433.9107
2036-12-26 | 2 | 10306.5025
2036-12-26 | 3 | 10231.5707
2036-12-26 | 4 | 10208.7112
2036-12-26 | 5 | 10229.8062
2036-12-26 | 6 | 10336.4086
2036-12-26 | 7 | 10578.4443
2036-12-26 | 8 | 10872.6545
2036-12-26 | 9 | 11007.3259
2036-12-26 | 10 | 10812.3873
2036-12-26 | 11 | 10589.0203
2036-12-26 | 12 | 10504.7261
2036-12-26 | 13 | 10778.4488
2036-12-26 | 14 | 10702.111
2036-12-26 | 15 | 11028.7918
2036-12-26 | 16 | 10769.8425
2036-12-26 | 17 | 11368.0137
2036-12-26 | 18 | 11531.7238
2036-12-26 | 19 | 11494.1851
2036-12-26 | 20 | 11457.6616
2036-12-26 | 21 | 11296.5079
2036-12-26 | 22 | 11091.508
2036-12-26 | 23 | 10793.1723
2036-12-26 | 24 | 10536.2691
2036-12-27 | 1 | 10391.9536
2036-12-27 | 2 | 10268.3307
2036-12-27 | 3 | 10191.4528
2036-12-27 | 4 | 10168.3178
2036-12-27 | 5 | 10293.0359
2036-12-27 | 6 | 10412.9416
2036-12-27 | 7 | 10674.85
2036-12-27 | 8 | 10886.2521
2036-12-27 | 9 | 11021.9165
2036-12-27 | 10 | 10845.6471
2036-12-27 | 11 | 10644.0032
2036-12-27 | 12 | 10562.0351
2036-12-27 | 13 | 10534.9881
2036-12-27 | 14 | 10511.1879
2036-12-27 | 15 | 10667.1583
2036-12-27 | 16 | 10950.5545
2036-12-27 | 17 | 11516.4129
2036-12-27 | 18 | 11731.2241
2036-12-27 | 19 | 11700.8511
2036-12-27 | 20 | 11608.1426
2036-12-27 | 21 | 11447.7534
2036-12-27 | 22 | 11237.896
2036-12-27 | 23 | 10962.8478
2036-12-27 | 24 | 10690.1927
2036-12-28 | 1 | 10484.853
2036-12-28 | 2 | 10346.6117
2036-12-28 | 3 | 10267.5822
2036-12-28 | 4 | 10214.4449
2036-12-28 | 5 | 10246.313
2036-12-28 | 6 | 10287.8617
2036-12-28 | 7 | 10457.7128
2036-12-28 | 8 | 10752.9975
2036-12-28 | 9 | 10876.7805
2036-12-28 | 10 | 10896.0555
2036-12-28 | 11 | 10846.4556
2036-12-28 | 12 | 10689.2942
2036-12-28 | 13 | 10414.0597
2036-12-28 | 14 | 10385.0716
2036-12-28 | 15 | 10479.7458
2036-12-28 | 16 | 10777.1706
2036-12-28 | 17 | 11437.9856
2036-12-28 | 18 | 11641.8959
2036-12-28 | 19 | 11625.8401
2036-12-28 | 20 | 11594.2092
2036-12-28 | 21 | 11449.4057
2036-12-28 | 22 | 11179.7846
2036-12-28 | 23 | 10845.4727
2036-12-28 | 24 | 10569.3787
2036-12-29 | 1 | 10433.6735
2036-12-29 | 2 | 10316.3512
2036-12-29 | 3 | 10296.2351
2036-12-29 | 4 | 10255.4679
2036-12-29 | 5 | 10416.9895
2036-12-29 | 6 | 10719.5966
2036-12-29 | 7 | 11215.1195
2036-12-29 | 8 | 11577.5386
2036-12-29 | 9 | 11614.2852
2036-12-29 | 10 | 11392.3771
2036-12-29 | 11 | 11410.658
2036-12-29 | 12 | 10976.7318
2036-12-29 | 13 | 10965.1219
2036-12-29 | 14 | 10952.6538
2036-12-29 | 15 | 11015.046
2036-12-29 | 16 | 11299.3742
2036-12-29 | 17 | 11898.5117
2036-12-29 | 18 | 12018.2527
2036-12-29 | 19 | 12002.0625
2036-12-29 | 20 | 11920.6097
2036-12-29 | 21 | 11685.2098
2036-12-29 | 22 | 11379.8191
2036-12-29 | 23 | 11005.1833
2036-12-29 | 24 | 10682.5599
2036-12-30 | 1 | 10443.1981
2036-12-30 | 2 | 10337.8588
2036-12-30 | 3 | 10289.5416
2036-12-30 | 4 | 10274.9224
2036-12-30 | 5 | 10416.7121
2036-12-30 | 6 | 10715.8788
2036-12-30 | 7 | 11143.8392
2036-12-30 | 8 | 11524.0194
2036-12-30 | 9 | 11542.8733
2036-12-30 | 10 | 11289.5392
2036-12-30 | 11 | 11023.9918
2036-12-30 | 12 | 10919.8902
2036-12-30 | 13 | 10855.1386
2036-12-30 | 14 | 10834.501
2036-12-30 | 15 | 10877.7759
2036-12-30 | 16 | 11149.5033
2036-12-30 | 17 | 11764.061
2036-12-30 | 18 | 11868.0041
2036-12-30 | 19 | 11814.3426
2036-12-30 | 20 | 11727.2242
2036-12-30 | 21 | 11592.5103
2036-12-30 | 22 | 11249.2538
2036-12-30 | 23 | 10868.1742
2036-12-30 | 24 | 10549.0729
2036-12-31 | 1 | 10330.3005
2036-12-31 | 2 | 10191.216
2036-12-31 | 3 | 10160.8615
2036-12-31 | 4 | 10132.8965
2036-12-31 | 5 | 10136.7302
2036-12-31 | 6 | 10210.4513
2036-12-31 | 7 | 10397.2898
2036-12-31 | 8 | 10688.1562
2036-12-31 | 9 | 10818.6907
2036-12-31 | 10 | 10942.3177
2036-12-31 | 11 | 10989.0284
2036-12-31 | 12 | 11007.9446
2036-12-31 | 13 | 10998.5601
2036-12-31 | 14 | 10989.5144
2036-12-31 | 15 | 11010.5818
2036-12-31 | 16 | 11118.2823
2036-12-31 | 17 | 11411.226
2036-12-31 | 18 | 11665.8008
2036-12-31 | 19 | 11628.1407
2036-12-31 | 20 | 11552.0699
2036-12-31 | 21 | 11413.9019
2036-12-31 | 22 | 11172.7002
2036-12-31 | 23 | 10840.5204
2036-12-31 | 24 | 10548.3785
2037-01-01 | 1 | 10409.4357
2037-01-01 | 2 | 10260.3673
2037-01-01 | 3 | 10165.4774
2037-01-01 | 4 | 10123.5013
2037-01-01 | 5 | 10159.6961
2037-01-01 | 6 | 10203.1313
2037-01-01 | 7 | 10420.7172
2037-01-01 | 8 | 10711.4978
2037-01-01 | 9 | 10770.157
2037-01-01 | 10 | 10776.6728
2037-01-01 | 11 | 10720.0819
2037-01-01 | 12 | 10310.2854
2037-01-01 | 13 | 10297.588
2037-01-01 | 14 | 10895.0685
2037-01-01 | 15 | 10942.2887
2037-01-01 | 16 | 11051.5719
2037-01-01 | 17 | 11352.4468
2037-01-01 | 18 | 11559.2628
2037-01-01 | 19 | 11541.7454
2037-01-01 | 20 | 11479.7588
2037-01-01 | 21 | 11314.8659
2037-01-01 | 22 | 11038.0638
2037-01-01 | 23 | 10681.0297
2037-01-01 | 24 | 10388.653
2037-01-02 | 1 | 10277.6158
2037-01-02 | 2 | 10194.8745
2037-01-02 | 3 | 10111.5681
2037-01-02 | 4 | 10034.2456
2037-01-02 | 5 | 10113.8571
2037-01-02 | 6 | 10217.887
2037-01-02 | 7 | 10530.9819
2037-01-02 | 8 | 10823.9003
2037-01-02 | 9 | 10957.163
2037-01-02 | 10 | 10893.4925
2037-01-02 | 11 | 11014.2058
2037-01-02 | 12 | 10378.9616
2037-01-02 | 13 | 10355.602
2037-01-02 | 14 | 10971.7761
2037-01-02 | 15 | 10940.9408
2037-01-02 | 16 | 11014.582
2037-01-02 | 17 | 11275.73
2037-01-02 | 18 | 11461.6974
2037-01-02 | 19 | 11456.8958
2037-01-02 | 20 | 11417.279
2037-01-02 | 21 | 11253.7725
2037-01-02 | 22 | 11077.8306
2037-01-02 | 23 | 10770.4285
2037-01-02 | 24 | 10438.5181
2037-01-03 | 1 | 10274.213
2037-01-03 | 2 | 10140.2046
2037-01-03 | 3 | 10055.8945
2037-01-03 | 4 | 10090.1917
2037-01-03 | 5 | 10109.9746
2037-01-03 | 6 | 10219.2157
2037-01-03 | 7 | 10482.0096
2037-01-03 | 8 | 10776.8222
2037-01-03 | 9 | 10908.5968
2037-01-03 | 10 | 10735.8029
2037-01-03 | 11 | 10535.861
2037-01-03 | 12 | 10437.4878
2037-01-03 | 13 | 11064.4139
2037-01-03 | 14 | 11000.7434
2037-01-03 | 15 | 10496.354
2037-01-03 | 16 | 10773.2698
2037-01-03 | 17 | 11421.9096
2037-01-03 | 18 | 11668.0728
2037-01-03 | 19 | 11636.1077
2037-01-03 | 20 | 11557.0629
2037-01-03 | 21 | 11399.091
2037-01-03 | 22 | 11171.7037
2037-01-03 | 23 | 10883.81
2037-01-03 | 24 | 10598.0553
2037-01-04 | 1 | 10392.3699
2037-01-04 | 2 | 10254.8772
2037-01-04 | 3 | 10169.5547
2037-01-04 | 4 | 10126.5575
2037-01-04 | 5 | 10177.8427
2037-01-04 | 6 | 10219.1373
2037-01-04 | 7 | 10393.6585
2037-01-04 | 8 | 10688.5011
2037-01-04 | 9 | 10806.5905
2037-01-04 | 10 | 10905.1431
2037-01-04 | 11 | 10940.3057
2037-01-04 | 12 | 10993.5922
2037-01-04 | 13 | 10923.3406
2037-01-04 | 14 | 10660.5707
2037-01-04 | 15 | 10955.7659
2037-01-04 | 16 | 11072.8694
2037-01-04 | 17 | 11375.4172
2037-01-04 | 18 | 11597.4546
2037-01-04 | 19 | 11578.5313
2037-01-04 | 20 | 11538.1031
2037-01-04 | 21 | 11388.7734
2037-01-04 | 22 | 11124.3196
2037-01-04 | 23 | 10784.0224
2037-01-04 | 24 | 10497.9587
2037-01-05 | 1 | 10345.9037
2037-01-05 | 2 | 10228.4622
2037-01-05 | 3 | 10167.2252
2037-01-05 | 4 | 10170.2496
2037-01-05 | 5 | 10337.1163
2037-01-05 | 6 | 10639.1118
2037-01-05 | 7 | 11137.704
2037-01-05 | 8 | 11501.8089
2037-01-05 | 9 | 11539.951
2037-01-05 | 10 | 11475.399
2037-01-05 | 11 | 11452.3382
2037-01-05 | 12 | 11533.7623
2037-01-05 | 13 | 11470.9194
2037-01-05 | 14 | 11490.1186
2037-01-05 | 15 | 11488.5305
2037-01-05 | 16 | 11568.1884
2037-01-05 | 17 | 11778.0807
2037-01-05 | 18 | 11925.0806
2037-01-05 | 19 | 11905.729
2037-01-05 | 20 | 11832.6766
2037-01-05 | 21 | 11664.5312
2037-01-05 | 22 | 11344.0041
2037-01-05 | 23 | 10958.6289
2037-01-05 | 24 | 10620.9489
2037-01-06 | 1 | 10366.299
2037-01-06 | 2 | 10242.6305
2037-01-06 | 3 | 10176.0569
2037-01-06 | 4 | 10174.0716
2037-01-06 | 5 | 10333.5352
2037-01-06 | 6 | 10692.349
2037-01-06 | 7 | 11137.1164
2037-01-06 | 8 | 11514.1767
2037-01-06 | 9 | 11479.6224
2037-01-06 | 10 | 11492.962
2037-01-06 | 11 | 11433.9045
2037-01-06 | 12 | 11438.7025
2037-01-06 | 13 | 10776.8727
2037-01-06 | 14 | 11409.5981
2037-01-06 | 15 | 11145.5323
2037-01-06 | 16 | 11517.0834
2037-01-06 | 17 | 11762.457
2037-01-06 | 18 | 11856.1751
2037-01-06 | 19 | 11804.244
2037-01-06 | 20 | 11729.5885
2037-01-06 | 21 | 11567.0388
2037-01-06 | 22 | 11250.6336
2037-01-06 | 23 | 10865.7222
2037-01-06 | 24 | 10535.189
2037-01-07 | 1 | 10497.2793
2037-01-07 | 2 | 10396.8463
2037-01-07 | 3 | 10401.1553
2037-01-07 | 4 | 10381.0267
2037-01-07 | 5 | 10585.2782
2037-01-07 | 6 | 10981.3899
2037-01-07 | 7 | 11436.0698
2037-01-07 | 8 | 11733.1877
2037-01-07 | 9 | 11718.7726
2037-01-07 | 10 | 11752.2994
2037-01-07 | 11 | 11782.0867
2037-01-07 | 12 | 11684.4711
2037-01-07 | 13 | 11740.1498
2037-01-07 | 14 | 11743.6096
2037-01-07 | 15 | 11742.7064
2037-01-07 | 16 | 11770.7351
2037-01-07 | 17 | 11996.1836
2037-01-07 | 18 | 12176.6317
2037-01-07 | 19 | 12148.0395
2037-01-07 | 20 | 12075.7228
2037-01-07 | 21 | 11914.4376
2037-01-07 | 22 | 11596.3555
2037-01-07 | 23 | 11221.0798
2037-01-07 | 24 | 10901.5199
2037-01-08 | 1 | 10715.1773
2037-01-08 | 2 | 10567.8624
2037-01-08 | 3 | 10480.0856
2037-01-08 | 4 | 10473.1199
2037-01-08 | 5 | 10635.8321
2037-01-08 | 6 | 10782.7377
2037-01-08 | 7 | 11237.1153
2037-01-08 | 8 | 11669.1455
2037-01-08 | 9 | 11705.1284
2037-01-08 | 10 | 11704.1572
2037-01-08 | 11 | 11414.9085
2037-01-08 | 12 | 11553.8387
2037-01-08 | 13 | 11762.2838
2037-01-08 | 14 | 11717.2779
2037-01-08 | 15 | 11741.6864
2037-01-08 | 16 | 11779.97
2037-01-08 | 17 | 11929.452
2037-01-08 | 18 | 12139.0033
2037-01-08 | 19 | 12084.1058
2037-01-08 | 20 | 12059.2495
2037-01-08 | 21 | 11835.6301
2037-01-08 | 22 | 11563.9855
2037-01-08 | 23 | 11201.7094
2037-01-08 | 24 | 10876.2876
2037-01-09 | 1 | 10643.6577
2037-01-09 | 2 | 10518.8579
2037-01-09 | 3 | 10458.9104
2037-01-09 | 4 | 10473.7517
2037-01-09 | 5 | 10600.997
2037-01-09 | 6 | 10873.7676
2037-01-09 | 7 | 11363.1935
2037-01-09 | 8 | 11730.2045
2037-01-09 | 9 | 11764.2497
2037-01-09 | 10 | 11769.8736
2037-01-09 | 11 | 11817.2241
2037-01-09 | 12 | 11789.0352
2037-01-09 | 13 | 11606.1697
2037-01-09 | 14 | 11664.7821
2037-01-09 | 15 | 11571.8449
2037-01-09 | 16 | 11637.3928
2037-01-09 | 17 | 11876.5983
2037-01-09 | 18 | 12129.6978
2037-01-09 | 19 | 12069.436
2037-01-09 | 20 | 12008.3628
2037-01-09 | 21 | 11868.7174
2037-01-09 | 22 | 11585.4617
2037-01-09 | 23 | 11241.9198
2037-01-09 | 24 | 10917.0918
2037-01-10 | 1 | 10670.0502
2037-01-10 | 2 | 10526.9784
2037-01-10 | 3 | 10424.7481
2037-01-10 | 4 | 10383.306
2037-01-10 | 5 | 10426.5501
2037-01-10 | 6 | 10435.9496
2037-01-10 | 7 | 10659.648
2037-01-10 | 8 | 10992.4374
2037-01-10 | 9 | 11118.959
2037-01-10 | 10 | 11154.5509
2037-01-10 | 11 | 11043.4046
2037-01-10 | 12 | 11062.5628
2037-01-10 | 13 | 10578.0428
2037-01-10 | 14 | 10535.6201
2037-01-10 | 15 | 11125.2375
2037-01-10 | 16 | 11118.1534
2037-01-10 | 17 | 11368.593
2037-01-10 | 18 | 11738.8944
2037-01-10 | 19 | 11697.8347
2037-01-10 | 20 | 11633.4498
2037-01-10 | 21 | 11494.5403
2037-01-10 | 22 | 11281.3095
2037-01-10 | 23 | 10983.9321
2037-01-10 | 24 | 10688.512
2037-01-11 | 1 | 10466.1314
2037-01-11 | 2 | 10310.2353
2037-01-11 | 3 | 10264.6753
2037-01-11 | 4 | 10220.9405
2037-01-11 | 5 | 10259.8665
2037-01-11 | 6 | 10272.3198
2037-01-11 | 7 | 10452.1252
2037-01-11 | 8 | 10747.8186
2037-01-11 | 9 | 10838.7419
2037-01-11 | 10 | 10573.5504
2037-01-11 | 11 | 10410.3822
2037-01-11 | 12 | 10409.3094
2037-01-11 | 13 | 10375.3693
2037-01-11 | 14 | 10353.7373
2037-01-11 | 15 | 10376.0768
2037-01-11 | 16 | 10661.1076
2037-01-11 | 17 | 11352.7767
2037-01-11 | 18 | 11605.4492
2037-01-11 | 19 | 11583.2892
2037-01-11 | 20 | 11539.5559
2037-01-11 | 21 | 11392.2884
2037-01-11 | 22 | 11130.6154
2037-01-11 | 23 | 10798.9646
2037-01-11 | 24 | 10492.9561
2037-01-12 | 1 | 10390.8909
2037-01-12 | 2 | 10224.9183
2037-01-12 | 3 | 10157.888
2037-01-12 | 4 | 10152.5289
2037-01-12 | 5 | 10297.0805
2037-01-12 | 6 | 10575.1109
2037-01-12 | 7 | 10988.4186
2037-01-12 | 8 | 11392.8104
2037-01-12 | 9 | 11401.8722
2037-01-12 | 10 | 11333.0912
2037-01-12 | 11 | 11092.6568
2037-01-12 | 12 | 11377.176
2037-01-12 | 13 | 11402.8007
2037-01-12 | 14 | 10817.0524
2037-01-12 | 15 | 10897.5402
2037-01-12 | 16 | 11566.3326
2037-01-12 | 17 | 11638.4652
2037-01-12 | 18 | 11944.643
2037-01-12 | 19 | 11870.6735
2037-01-12 | 20 | 11790.8346
2037-01-12 | 21 | 11605.0666
2037-01-12 | 22 | 11285.2572
2037-01-12 | 23 | 10907.8843
2037-01-12 | 24 | 10635.77
2037-01-13 | 1 | 10412.4607
2037-01-13 | 2 | 10256.7321
2037-01-13 | 3 | 10199.5882
2037-01-13 | 4 | 10201.7715
2037-01-13 | 5 | 10363.722
2037-01-13 | 6 | 10682.8791
2037-01-13 | 7 | 11165.211
2037-01-13 | 8 | 11535.3836
2037-01-13 | 9 | 11551.2699
2037-01-13 | 10 | 11473.3839
2037-01-13 | 11 | 11078.8007
2037-01-13 | 12 | 10960.6037
2037-01-13 | 13 | 11539.553
2037-01-13 | 14 | 10939.1109
2037-01-13 | 15 | 11020.4595
2037-01-13 | 16 | 11672.6288
2037-01-13 | 17 | 11762.3828
2037-01-13 | 18 | 12048.1335
2037-01-13 | 19 | 11989.7934
2037-01-13 | 20 | 11914.151
2037-01-13 | 21 | 11741.632
2037-01-13 | 22 | 11441.0195
2037-01-13 | 23 | 11056.5676
2037-01-13 | 24 | 10726.6428
2037-01-14 | 1 | 10479.6859
2037-01-14 | 2 | 10356.337
2037-01-14 | 3 | 10284.1933
2037-01-14 | 4 | 10281.2252
2037-01-14 | 5 | 10446.1257
2037-01-14 | 6 | 10725.9395
2037-01-14 | 7 | 11213.1292
2037-01-14 | 8 | 11600.5304
2037-01-14 | 9 | 11623.4445
2037-01-14 | 10 | 11625.5351
2037-01-14 | 11 | 11689.788
2037-01-14 | 12 | 11712.9189
2037-01-14 | 13 | 11644.6999
2037-01-14 | 14 | 11755.5122
2037-01-14 | 15 | 11764.1479
2037-01-14 | 16 | 11847.8995
2037-01-14 | 17 | 12040.9964
2037-01-14 | 18 | 12303.5936
2037-01-14 | 19 | 12244.3108
2037-01-14 | 20 | 12153.2056
2037-01-14 | 21 | 11985.3386
2037-01-14 | 22 | 11694.8848
2037-01-14 | 23 | 11302.8144
2037-01-14 | 24 | 10968.1051
2037-01-15 | 1 | 10774.2679
2037-01-15 | 2 | 10644.7546
2037-01-15 | 3 | 10586.93
2037-01-15 | 4 | 10600.2373
2037-01-15 | 5 | 10735.0256
2037-01-15 | 6 | 10992.2579
2037-01-15 | 7 | 11413.4317
2037-01-15 | 8 | 11821.5241
2037-01-15 | 9 | 11883.4575
2037-01-15 | 10 | 11897.8934
2037-01-15 | 11 | 11923.4305
2037-01-15 | 12 | 11774.054
2037-01-15 | 13 | 11282.356
2037-01-15 | 14 | 11278.3216
2037-01-15 | 15 | 11287.6082
2037-01-15 | 16 | 11933.8799
2037-01-15 | 17 | 12128.3836
2037-01-15 | 18 | 12431.1468
2037-01-15 | 19 | 12365.8515
2037-01-15 | 20 | 12270.9404
2037-01-15 | 21 | 12129.7494
2037-01-15 | 22 | 11896.9503
2037-01-15 | 23 | 11554.6644
2037-01-15 | 24 | 11215.5246
2037-01-16 | 1 | 10959.185
2037-01-16 | 2 | 10820.3574
2037-01-16 | 3 | 10736.5998
2037-01-16 | 4 | 10704.837
2037-01-16 | 5 | 10800.8629
2037-01-16 | 6 | 10973.9431
2037-01-16 | 7 | 11375.8527
2037-01-16 | 8 | 11829.8541
2037-01-16 | 9 | 11903.298
2037-01-16 | 10 | 11907.3649
2037-01-16 | 11 | 11922.8974
2037-01-16 | 12 | 11569.2061
2037-01-16 | 13 | 11809.4377
2037-01-16 | 14 | 11952.4497
2037-01-16 | 15 | 11932.6228
2037-01-16 | 16 | 11990.9079
2037-01-16 | 17 | 12157.2099
2037-01-16 | 18 | 12506.8434
2037-01-16 | 19 | 12464.4938
2037-01-16 | 20 | 12362.1202
2037-01-16 | 21 | 12238.8229
2037-01-16 | 22 | 12030.832
2037-01-16 | 23 | 11700.9191
2037-01-16 | 24 | 11360.5138
2037-01-17 | 1 | 11094.3711
2037-01-17 | 2 | 10945.0125
2037-01-17 | 3 | 10845.7837
2037-01-17 | 4 | 10803.7569
2037-01-17 | 5 | 10823.9099
2037-01-17 | 6 | 10794.3069
2037-01-17 | 7 | 10981.9445
2037-01-17 | 8 | 11320.4539
2037-01-17 | 9 | 11521.6034
2037-01-17 | 10 | 11610.6353
2037-01-17 | 11 | 11526.8498
2037-01-17 | 12 | 11617.7219
2037-01-17 | 13 | 11593.0681
2037-01-17 | 14 | 10901.8062
2037-01-17 | 15 | 10891.4934
2037-01-17 | 16 | 11585.7663
2037-01-17 | 17 | 11818.7424
2037-01-17 | 18 | 12215.004
2037-01-17 | 19 | 12192.5911
2037-01-17 | 20 | 12089.5024
2037-01-17 | 21 | 12065.9018
2037-01-17 | 22 | 11922.9068
2037-01-17 | 23 | 11660.8121
2037-01-17 | 24 | 11359.8162
2037-01-18 | 1 | 11120.3793
2037-01-18 | 2 | 10952.729
2037-01-18 | 3 | 10831.5833
2037-01-18 | 4 | 10773.823
2037-01-18 | 5 | 10751.2283
2037-01-18 | 6 | 10665.4353
2037-01-18 | 7 | 10785.4438
2037-01-18 | 8 | 11090.8334
2037-01-18 | 9 | 11273.4629
2037-01-18 | 10 | 11012.8375
2037-01-18 | 11 | 10894.0671
2037-01-18 | 12 | 10889.9369
2037-01-18 | 13 | 10882.7142
2037-01-18 | 14 | 10920.6688
2037-01-18 | 15 | 10909.0761
2037-01-18 | 16 | 11633.2835
2037-01-18 | 17 | 11910.2297
2037-01-18 | 18 | 12345.44
2037-01-18 | 19 | 12322.0265
2037-01-18 | 20 | 12247.3442
2037-01-18 | 21 | 12152.1532
2037-01-18 | 22 | 11980.1106
2037-01-18 | 23 | 11664.228
2037-01-18 | 24 | 11335.4597
2037-01-19 | 1 | 11087.9896
2037-01-19 | 2 | 10942.5713
2037-01-19 | 3 | 10845.5776
2037-01-19 | 4 | 10821.8297
2037-01-19 | 5 | 10902.9269
2037-01-19 | 6 | 11049.8076
2037-01-19 | 7 | 11447.62
2037-01-19 | 8 | 11900.8687
2037-01-19 | 9 | 11999.2798
2037-01-19 | 10 | 11990.9572
2037-01-19 | 11 | 12084.8388
2037-01-19 | 12 | 11452.6797
2037-01-19 | 13 | 11462.5861
2037-01-19 | 14 | 11446.2108
2037-01-19 | 15 | 11681.0625
2037-01-19 | 16 | 12076.5027
2037-01-19 | 17 | 12330.1184
2037-01-19 | 18 | 12677.3935
2037-01-19 | 19 | 12616.8149
2037-01-19 | 20 | 12532.0927
2037-01-19 | 21 | 12403.5012
2037-01-19 | 22 | 12185.2813
2037-01-19 | 23 | 11814.7462
2037-01-19 | 24 | 11458.9508
2037-01-20 | 1 | 11168.9174
2037-01-20 | 2 | 11022.4885
2037-01-20 | 3 | 10930.175
2037-01-20 | 4 | 10848.6623
2037-01-20 | 5 | 10940.9478
2037-01-20 | 6 | 11093.7471
2037-01-20 | 7 | 11530.1839
2037-01-20 | 8 | 11979.5312
2037-01-20 | 9 | 12089.3591
2037-01-20 | 10 | 12102.0965
2037-01-20 | 11 | 12016.9849
2037-01-20 | 12 | 11880.2003
2037-01-20 | 13 | 12111.14
2037-01-20 | 14 | 12098.4434
2037-01-20 | 15 | 12103.523
2037-01-20 | 16 | 12145.656
2037-01-20 | 17 | 12348.4356
2037-01-20 | 18 | 12711.3361
2037-01-20 | 19 | 12633.299
2037-01-20 | 20 | 12542.1908
2037-01-20 | 21 | 12437.0108
2037-01-20 | 22 | 12235.2902
2037-01-20 | 23 | 11881.4195
2037-01-20 | 24 | 11460.4761
2037-01-21 | 1 | 11209.8762
2037-01-21 | 2 | 11061.4563
2037-01-21 | 3 | 10965.0124
2037-01-21 | 4 | 10925.3123
2037-01-21 | 5 | 11000.1682
2037-01-21 | 6 | 11122.1048
2037-01-21 | 7 | 11486.6459
2037-01-21 | 8 | 11940.2204
2037-01-21 | 9 | 12065.5828
2037-01-21 | 10 | 11952.8681
2037-01-21 | 11 | 11903.6209
2037-01-21 | 12 | 11980.5222
2037-01-21 | 13 | 12054.7806
2037-01-21 | 14 | 12049.7439
2037-01-21 | 15 | 12076.32
2037-01-21 | 16 | 12121.9483
2037-01-21 | 17 | 12242.9593
2037-01-21 | 18 | 12597.7439
2037-01-21 | 19 | 12600.4326
2037-01-21 | 20 | 12506.5856
2037-01-21 | 21 | 12389.5594
2037-01-21 | 22 | 12129.0383
2037-01-21 | 23 | 11770.9276
2037-01-21 | 24 | 11398.0458
2037-01-22 | 1 | 11149.1305
2037-01-22 | 2 | 10968.7936
2037-01-22 | 3 | 10861.191
2037-01-22 | 4 | 10819.0166
2037-01-22 | 5 | 10865.2399
2037-01-22 | 6 | 10995.4346
2037-01-22 | 7 | 11398.5363
2037-01-22 | 8 | 11892.9666
2037-01-22 | 9 | 11985.5693
2037-01-22 | 10 | 11647.5415
2037-01-22 | 11 | 11478.2875
2037-01-22 | 12 | 11452.0513
2037-01-22 | 13 | 11443.1161
2037-01-22 | 14 | 11797.602
2037-01-22 | 15 | 11697.5636
2037-01-22 | 16 | 11918.5789
2037-01-22 | 17 | 12179.257
2037-01-22 | 18 | 12561.8479
2037-01-22 | 19 | 12510.7826
2037-01-22 | 20 | 12423.1406
2037-01-22 | 21 | 12364.9549
2037-01-22 | 22 | 12116.504
2037-01-22 | 23 | 11796.8013
2037-01-22 | 24 | 11452.491
2037-01-23 | 1 | 11235.0983
2037-01-23 | 2 | 11089.5207
2037-01-23 | 3 | 10996.1165
2037-01-23 | 4 | 10965.6906
2037-01-23 | 5 | 11003.164
2037-01-23 | 6 | 11169.1969
2037-01-23 | 7 | 11537.0327
2037-01-23 | 8 | 11954.9718
2037-01-23 | 9 | 12072.1879
2037-01-23 | 10 | 11701.8909
2037-01-23 | 11 | 11501.3289
2037-01-23 | 12 | 11590.545
2037-01-23 | 13 | 11997.3414
2037-01-23 | 14 | 12054.6228
2037-01-23 | 15 | 11319.6101
2037-01-23 | 16 | 11519.9277
2037-01-23 | 17 | 11940.0165
2037-01-23 | 18 | 12518.9832
2037-01-23 | 19 | 12470.2826
2037-01-23 | 20 | 12369.6853
2037-01-23 | 21 | 12262.0547
2037-01-23 | 22 | 12039.8064
2037-01-23 | 23 | 11719.2171
2037-01-23 | 24 | 11345.5963
2037-01-24 | 1 | 11055.4387
2037-01-24 | 2 | 10889.0379
2037-01-24 | 3 | 10760.8942
2037-01-24 | 4 | 10668.2477
2037-01-24 | 5 | 10633.7661
2037-01-24 | 6 | 10512.0203
2037-01-24 | 7 | 10692.4791
2037-01-24 | 8 | 11116.7394
2037-01-24 | 9 | 11351.3945
2037-01-24 | 10 | 11393.9261
2037-01-24 | 11 | 11492.9037
2037-01-24 | 12 | 11481.5035
2037-01-24 | 13 | 11374.8039
2037-01-24 | 14 | 11378.3095
2037-01-24 | 15 | 11336.6284
2037-01-24 | 16 | 11426.0951
2037-01-24 | 17 | 11614.7298
2037-01-24 | 18 | 12038.6358
2037-01-24 | 19 | 12088.3223
2037-01-24 | 20 | 11999.8343
2037-01-24 | 21 | 11936.6353
2037-01-24 | 22 | 11719.8595
2037-01-24 | 23 | 11456.7086
2037-01-24 | 24 | 11146.6604
2037-01-25 | 1 | 10899.1456
2037-01-25 | 2 | 10703.8832
2037-01-25 | 3 | 10583.7348
2037-01-25 | 4 | 10522.6028
2037-01-25 | 5 | 10516.9099
2037-01-25 | 6 | 10449.0844
2037-01-25 | 7 | 10612.23
2037-01-25 | 8 | 10945.0293
2037-01-25 | 9 | 11137.2795
2037-01-25 | 10 | 11173.2263
2037-01-25 | 11 | 10769.7324
2037-01-25 | 12 | 10676.3098
2037-01-25 | 13 | 10682.0734
2037-01-25 | 14 | 10682.7705
2037-01-25 | 15 | 10676.0456
2037-01-25 | 16 | 10924.3313
2037-01-25 | 17 | 11445.3283
2037-01-25 | 18 | 12176.3242
2037-01-25 | 19 | 12205.6862
2037-01-25 | 20 | 12057.0715
2037-01-25 | 21 | 11919.6577
2037-01-25 | 22 | 11694.8492
2037-01-25 | 23 | 11353.2081
2037-01-25 | 24 | 11031.2534
2037-01-26 | 1 | 10854.5988
2037-01-26 | 2 | 10722.9419
2037-01-26 | 3 | 10647.5399
2037-01-26 | 4 | 10616.1101
2037-01-26 | 5 | 10716.155
2037-01-26 | 6 | 10900.2058
2037-01-26 | 7 | 11305.4651
2037-01-26 | 8 | 11734.2227
2037-01-26 | 9 | 11842.2027
2037-01-26 | 10 | 11773.7228
2037-01-26 | 11 | 11414.2795
2037-01-26 | 12 | 11207.6364
2037-01-26 | 13 | 11121.6405
2037-01-26 | 14 | 11380.6108
2037-01-26 | 15 | 11326.3683
2037-01-26 | 16 | 11536.0221
2037-01-26 | 17 | 11688.4506
2037-01-26 | 18 | 12145.0493
2037-01-26 | 19 | 12141.5085
2037-01-26 | 20 | 12048.0832
2037-01-26 | 21 | 11884.1296
2037-01-26 | 22 | 11573.4409
2037-01-26 | 23 | 11191.1334
2037-01-26 | 24 | 10856.3085
2037-01-27 | 1 | 10588.7903
2037-01-27 | 2 | 10449.4484
2037-01-27 | 3 | 10370.4859
2037-01-27 | 4 | 10359.0512
2037-01-27 | 5 | 10492.0129
2037-01-27 | 6 | 10754.8247
2037-01-27 | 7 | 11274.1342
2037-01-27 | 8 | 11659.7438
2037-01-27 | 9 | 11739.3617
2037-01-27 | 10 | 11475.9641
2037-01-27 | 11 | 11225.0576
2037-01-27 | 12 | 11136.325
2037-01-27 | 13 | 11151.042
2037-01-27 | 14 | 11275.258
2037-01-27 | 15 | 11440.4136
2037-01-27 | 16 | 11655.2593
2037-01-27 | 17 | 11719.8308
2037-01-27 | 18 | 12135.4856
2037-01-27 | 19 | 12083.1866
2037-01-27 | 20 | 11992.1029
2037-01-27 | 21 | 11749.8985
2037-01-27 | 22 | 11430.5369
2037-01-27 | 23 | 11045.9641
2037-01-27 | 24 | 10725.1669
2037-01-28 | 1 | 10486.427
2037-01-28 | 2 | 10365.9203
2037-01-28 | 3 | 10304.3415
2037-01-28 | 4 | 10345.4572
2037-01-28 | 5 | 10461.5333
2037-01-28 | 6 | 10725.3705
2037-01-28 | 7 | 11202.4883
2037-01-28 | 8 | 11603.1123
2037-01-28 | 9 | 11702.5518
2037-01-28 | 10 | 11595.8112
2037-01-28 | 11 | 11593.2652
2037-01-28 | 12 | 11534.1956
2037-01-28 | 13 | 11416.6217
2037-01-28 | 14 | 11471.8708
2037-01-28 | 15 | 11500.6213
2037-01-28 | 16 | 11628.0887
2037-01-28 | 17 | 11730.7015
2037-01-28 | 18 | 11945.9327
2037-01-28 | 19 | 11918.9638
2037-01-28 | 20 | 11867.4224
2037-01-28 | 21 | 11681.3424
2037-01-28 | 22 | 11356.8784
2037-01-28 | 23 | 10968.0268
2037-01-28 | 24 | 10638.1321
2037-01-29 | 1 | 10445.2833
2037-01-29 | 2 | 10286.3925
2037-01-29 | 3 | 10204.004
2037-01-29 | 4 | 10185.4788
2037-01-29 | 5 | 10374.992
2037-01-29 | 6 | 10640.4813
2037-01-29 | 7 | 11025.3466
2037-01-29 | 8 | 11484.1656
2037-01-29 | 9 | 11576.9775
2037-01-29 | 10 | 11360.3371
2037-01-29 | 11 | 11222.5379
2037-01-29 | 12 | 11516.5955
2037-01-29 | 13 | 11510.714
2037-01-29 | 14 | 11484.3328
2037-01-29 | 15 | 11523.8914
2037-01-29 | 16 | 11443.5724
2037-01-29 | 17 | 11667.8872
2037-01-29 | 18 | 11822.792
2037-01-29 | 19 | 11844.0771
2037-01-29 | 20 | 11825.1139
2037-01-29 | 21 | 11646.2677
2037-01-29 | 22 | 11310.4267
2037-01-29 | 23 | 10975.0224
2037-01-29 | 24 | 10673.0675
2037-01-30 | 1 | 10454.5096
2037-01-30 | 2 | 10345.8559
2037-01-30 | 3 | 10301.6535
2037-01-30 | 4 | 10282.2566
2037-01-30 | 5 | 10457.3704
2037-01-30 | 6 | 10747.508
2037-01-30 | 7 | 11223.3164
2037-01-30 | 8 | 11589.3027
2037-01-30 | 9 | 11697.0759
2037-01-30 | 10 | 11594.0756
2037-01-30 | 11 | 11606.1547
2037-01-30 | 12 | 10981.9093
2037-01-30 | 13 | 10943.3259
2037-01-30 | 14 | 10863.9301
2037-01-30 | 15 | 10843.3943
2037-01-30 | 16 | 10971.0378
2037-01-30 | 17 | 11318.0216
2037-01-30 | 18 | 11800.5612
2037-01-30 | 19 | 11832.4428
2037-01-30 | 20 | 11790.7872
2037-01-30 | 21 | 11636.7234
2037-01-30 | 22 | 11361.4651
2037-01-30 | 23 | 11034.6016
2037-01-30 | 24 | 10718.518
2037-01-31 | 1 | 10476.9161
2037-01-31 | 2 | 10342.0671
2037-01-31 | 3 | 10242.7666
2037-01-31 | 4 | 10204.0152
2037-01-31 | 5 | 10268.4377
2037-01-31 | 6 | 10352.9694
2037-01-31 | 7 | 10606.4378
2037-01-31 | 8 | 10896.7262
2037-01-31 | 9 | 11101.6621
2037-01-31 | 10 | 10747.8405
2037-01-31 | 11 | 10504.6978
2037-01-31 | 12 | 10505.9306
2037-01-31 | 13 | 10446.7823
2037-01-31 | 14 | 10401.1527
2037-01-31 | 15 | 10383.6438
2037-01-31 | 16 | 10524.7473
2037-01-31 | 17 | 10930.7293
2037-01-31 | 18 | 11538.8356
2037-01-31 | 19 | 11579.3001
2037-01-31 | 20 | 11530.2247
2037-01-31 | 21 | 11361.8217
2037-01-31 | 22 | 11159.0506
2037-01-31 | 23 | 10868.9694
2037-01-31 | 24 | 10587.7179
2037-02-01 | 1 | 10228.6787
2037-02-01 | 2 | 10052.8317
2037-02-01 | 3 | 9967.2252
2037-02-01 | 4 | 9944.6929
2037-02-01 | 5 | 9962.2295
2037-02-01 | 6 | 9996.8628
2037-02-01 | 7 | 10125.571
2037-02-01 | 8 | 10462.5092
2037-02-01 | 9 | 10637.2844
2037-02-01 | 10 | 10376.0647
2037-02-01 | 11 | 10003.1092
2037-02-01 | 12 | 10040.9025
2037-02-01 | 13 | 10026.5621
2037-02-01 | 14 | 10014.4256
2037-02-01 | 15 | 9997.8043
2037-02-01 | 16 | 10235.211
2037-02-01 | 17 | 10604.0287
2037-02-01 | 18 | 11231.0774
2037-02-01 | 19 | 11262.4885
2037-02-01 | 20 | 11181.3493
2037-02-01 | 21 | 11030.3926
2037-02-01 | 22 | 10821.4316
2037-02-01 | 23 | 10485.3612
2037-02-01 | 24 | 10195.6808
2037-02-02 | 1 | 10063.1046
2037-02-02 | 2 | 9882.8723
2037-02-02 | 3 | 9831.5769
2037-02-02 | 4 | 9897.1466
2037-02-02 | 5 | 10005.5115
2037-02-02 | 6 | 10312.5242
2037-02-02 | 7 | 10807.2951
2037-02-02 | 8 | 11176.4713
2037-02-02 | 9 | 11268.2179
2037-02-02 | 10 | 11165.3908
2037-02-02 | 11 | 11160.3792
2037-02-02 | 12 | 10534.5252
2037-02-02 | 13 | 11182.7713
2037-02-02 | 14 | 11105.2499
2037-02-02 | 15 | 10521.2255
2037-02-02 | 16 | 10661.7223
2037-02-02 | 17 | 10967.9465
2037-02-02 | 18 | 11365.3788
2037-02-02 | 19 | 11419.0076
2037-02-02 | 20 | 11365.1901
2037-02-02 | 21 | 11259.3269
2037-02-02 | 22 | 10967.1798
2037-02-02 | 23 | 10601.3376
2037-02-02 | 24 | 10295.2192
2037-02-03 | 1 | 10101.2035
2037-02-03 | 2 | 10013.9844
2037-02-03 | 3 | 9968.4494
2037-02-03 | 4 | 9982.2
2037-02-03 | 5 | 10147.2646
2037-02-03 | 6 | 10543.4064
2037-02-03 | 7 | 11008.6103
2037-02-03 | 8 | 11370.3423
2037-02-03 | 9 | 11489.4796
2037-02-03 | 10 | 11399.1676
2037-02-03 | 11 | 11429.632
2037-02-03 | 12 | 11490.257
2037-02-03 | 13 | 11472.6141
2037-02-03 | 14 | 11514.5141
2037-02-03 | 15 | 11535.8671
2037-02-03 | 16 | 11623.9469
2037-02-03 | 17 | 11744.6972
2037-02-03 | 18 | 11966.2128
2037-02-03 | 19 | 11985.3858
2037-02-03 | 20 | 11911.4427
2037-02-03 | 21 | 11747.5526
2037-02-03 | 22 | 11471.4268
2037-02-03 | 23 | 11094.7981
2037-02-03 | 24 | 10785.4858
2037-02-04 | 1 | 10566.0821
2037-02-04 | 2 | 10468.499
2037-02-04 | 3 | 10424.5996
2037-02-04 | 4 | 10434.6735
2037-02-04 | 5 | 10587.4237
2037-02-04 | 6 | 10899.5644
2037-02-04 | 7 | 11386.4629
2037-02-04 | 8 | 11761.4168
2037-02-04 | 9 | 11912.7981
2037-02-04 | 10 | 11817.8331
2037-02-04 | 11 | 11290.0819
2037-02-04 | 12 | 11255.949
2037-02-04 | 13 | 11227.1695
2037-02-04 | 14 | 11243.0154
2037-02-04 | 15 | 11854.5426
2037-02-04 | 16 | 11988.5408
2037-02-04 | 17 | 12126.7947
2037-02-04 | 18 | 12431.9033
2037-02-04 | 19 | 12464.1736
2037-02-04 | 20 | 12388.9802
2037-02-04 | 21 | 12273.1296
2037-02-04 | 22 | 12038.6518
2037-02-04 | 23 | 11681.3697
2037-02-04 | 24 | 11348.4446
2037-02-05 | 1 | 11151.0447
2037-02-05 | 2 | 11030.3729
2037-02-05 | 3 | 10938.3796
2037-02-05 | 4 | 10946.6589
2037-02-05 | 5 | 11048.8854
2037-02-05 | 6 | 11263.7207
2037-02-05 | 7 | 11644.9102
2037-02-05 | 8 | 12057.4547
2037-02-05 | 9 | 12271.7244
2037-02-05 | 10 | 12154.4989
2037-02-05 | 11 | 11930.296
2037-02-05 | 12 | 11875.3862
2037-02-05 | 13 | 11866.8988
2037-02-05 | 14 | 12101.1028
2037-02-05 | 15 | 12094.9381
2037-02-05 | 16 | 12102.1132
2037-02-05 | 17 | 12259.2625
2037-02-05 | 18 | 12615.0097
2037-02-05 | 19 | 12662.7422
2037-02-05 | 20 | 12587.0129
2037-02-05 | 21 | 12520.6095
2037-02-05 | 22 | 12378.8049
2037-02-05 | 23 | 12093.0382
2037-02-05 | 24 | 11752.1413
2037-02-06 | 1 | 11524.0787
2037-02-06 | 2 | 11373.7948
2037-02-06 | 3 | 11285.4504
2037-02-06 | 4 | 11214.8719
2037-02-06 | 5 | 11308.5023
2037-02-06 | 6 | 11491.086
2037-02-06 | 7 | 11801.9659
2037-02-06 | 8 | 12207.7431
2037-02-06 | 9 | 12436.7061
2037-02-06 | 10 | 12353.7591
2037-02-06 | 11 | 12318.7217
2037-02-06 | 12 | 11996.3674
2037-02-06 | 13 | 11728.9396
2037-02-06 | 14 | 12099.1467
2037-02-06 | 15 | 11985.461
2037-02-06 | 16 | 11945.4903
2037-02-06 | 17 | 12237.8719
2037-02-06 | 18 | 12536.2084
2037-02-06 | 19 | 12652.6714
2037-02-06 | 20 | 12581.5898
2037-02-06 | 21 | 12534.2763
2037-02-06 | 22 | 12387.8371
2037-02-06 | 23 | 12098.3865
2037-02-06 | 24 | 11743.5544
2037-02-07 | 1 | 11430.7121
2037-02-07 | 2 | 11256.9134
2037-02-07 | 3 | 11132.1124
2037-02-07 | 4 | 11039.752
2037-02-07 | 5 | 11013.2121
2037-02-07 | 6 | 10845.9572
2037-02-07 | 7 | 10992.9802
2037-02-07 | 8 | 11408.0004
2037-02-07 | 9 | 11719.6049
2037-02-07 | 10 | 11681.9339
2037-02-07 | 11 | 11550.0125
2037-02-07 | 12 | 10982.4845
2037-02-07 | 13 | 11419.1396
2037-02-07 | 14 | 11369.209
2037-02-07 | 15 | 11285.7069
2037-02-07 | 16 | 11328.41
2037-02-07 | 17 | 11536.2819
2037-02-07 | 18 | 11849.489
2037-02-07 | 19 | 11981.5416
2037-02-07 | 20 | 11928.1353
2037-02-07 | 21 | 11839.0678
2037-02-07 | 22 | 11630.3737
2037-02-07 | 23 | 11330.2877
2037-02-07 | 24 | 11038.3609
2037-02-08 | 1 | 10773.3131
2037-02-08 | 2 | 10582.8468
2037-02-08 | 3 | 10447.5111
2037-02-08 | 4 | 10363.3038
2037-02-08 | 5 | 10332.2706
2037-02-08 | 6 | 10218.1641
2037-02-08 | 7 | 10360.3202
2037-02-08 | 8 | 10698.5308
2037-02-08 | 9 | 10828.4966
2037-02-08 | 10 | 10439.3019
2037-02-08 | 11 | 10272.6629
2037-02-08 | 12 | 10292.47
2037-02-08 | 13 | 10258.1117
2037-02-08 | 14 | 10209.9692
2037-02-08 | 15 | 10180.5412
2037-02-08 | 16 | 10357.589
2037-02-08 | 17 | 10732.4502
2037-02-08 | 18 | 11376.0209
2037-02-08 | 19 | 11511.587
2037-02-08 | 20 | 11487.3746
2037-02-08 | 21 | 11332.5981
2037-02-08 | 22 | 11090.7301
2037-02-08 | 23 | 10700.119
2037-02-08 | 24 | 10398.2433
2037-02-09 | 1 | 10234.0259
2037-02-09 | 2 | 10169.9675
2037-02-09 | 3 | 10071.1653
2037-02-09 | 4 | 10067.4367
2037-02-09 | 5 | 10203.2106
2037-02-09 | 6 | 10456.4931
2037-02-09 | 7 | 10864.514
2037-02-09 | 8 | 11233.6408
2037-02-09 | 9 | 11381.1464
2037-02-09 | 10 | 11159.9687
2037-02-09 | 11 | 11231.688
2037-02-09 | 12 | 11169.7766
2037-02-09 | 13 | 10614.746
2037-02-09 | 14 | 10594.1662
2037-02-09 | 15 | 11242.3422
2037-02-09 | 16 | 11271.7825
2037-02-09 | 17 | 11042.3832
2037-02-09 | 18 | 11485.0592
2037-02-09 | 19 | 11554.9753
2037-02-09 | 20 | 11503.3498
2037-02-09 | 21 | 11293.4369
2037-02-09 | 22 | 10971.1842
2037-02-09 | 23 | 10643.7981
2037-02-09 | 24 | 10282.2793
2037-02-10 | 1 | 10045.8114
2037-02-10 | 2 | 9979.4102
2037-02-10 | 3 | 9921.586
2037-02-10 | 4 | 9990.6337
2037-02-10 | 5 | 10153.22
2037-02-10 | 6 | 10470.6587
2037-02-10 | 7 | 10874.6394
2037-02-10 | 8 | 11122.0719
2037-02-10 | 9 | 11277.659
2037-02-10 | 10 | 11156.3469
2037-02-10 | 11 | 11147.8871
2037-02-10 | 12 | 11221.0831
2037-02-10 | 13 | 11183.085
2037-02-10 | 14 | 11021.9393
2037-02-10 | 15 | 11210.2549
2037-02-10 | 16 | 11135.3654
2037-02-10 | 17 | 11348.7633
2037-02-10 | 18 | 11463.5769
2037-02-10 | 19 | 11516.9111
2037-02-10 | 20 | 11445.397
2037-02-10 | 21 | 11288.7659
2037-02-10 | 22 | 10973.5438
2037-02-10 | 23 | 10601.9821
2037-02-10 | 24 | 10285.7851
2037-02-11 | 1 | 10069.0828
2037-02-11 | 2 | 9961.8618
2037-02-11 | 3 | 9966.0443
2037-02-11 | 4 | 9975.9108
2037-02-11 | 5 | 10156.219
2037-02-11 | 6 | 10472.5202
2037-02-11 | 7 | 10960.1961
2037-02-11 | 8 | 11220.8624
2037-02-11 | 9 | 11372.0909
2037-02-11 | 10 | 11331.5061
2037-02-11 | 11 | 11177.8329
2037-02-11 | 12 | 11362.3878
2037-02-11 | 13 | 11319.8727
2037-02-11 | 14 | 11388.3922
2037-02-11 | 15 | 11460.0042
2037-02-11 | 16 | 11553.2289
2037-02-11 | 17 | 11669.5903
2037-02-11 | 18 | 11852.4255
2037-02-11 | 19 | 11923.9949
2037-02-11 | 20 | 11839.9448
2037-02-11 | 21 | 11672.4063
2037-02-11 | 22 | 11372.5402
2037-02-11 | 23 | 11015.9606
2037-02-11 | 24 | 10738.2594
2037-02-12 | 1 | 10627.8608
2037-02-12 | 2 | 10567.9786
2037-02-12 | 3 | 10403.3919
2037-02-12 | 4 | 10409.5472
2037-02-12 | 5 | 10601.6374
2037-02-12 | 6 | 10899.982
2037-02-12 | 7 | 11443.5295
2037-02-12 | 8 | 11646.821
2037-02-12 | 9 | 11729.4039
2037-02-12 | 10 | 11441.9516
2037-02-12 | 11 | 11818.2047
2037-02-12 | 12 | 11482.4842
2037-02-12 | 13 | 11513.501
2037-02-12 | 14 | 11222.6747
2037-02-12 | 15 | 11592.3942
2037-02-12 | 16 | 11859.3336
2037-02-12 | 17 | 11831.3017
2037-02-12 | 18 | 12176.7858
2037-02-12 | 19 | 12231.5909
2037-02-12 | 20 | 12156.2805
2037-02-12 | 21 | 12017.5025
2037-02-12 | 22 | 11844.852
2037-02-12 | 23 | 11458.7326
2037-02-12 | 24 | 11121.9263
2037-02-13 | 1 | 10880.3069
2037-02-13 | 2 | 10803.1975
2037-02-13 | 3 | 10716.6178
2037-02-13 | 4 | 10654.8069
2037-02-13 | 5 | 10788.3743
2037-02-13 | 6 | 11009.8989
2037-02-13 | 7 | 11449.4337
2037-02-13 | 8 | 11652.8777
2037-02-13 | 9 | 11721.4703
2037-02-13 | 10 | 11515.7668
2037-02-13 | 11 | 11329.1956
2037-02-13 | 12 | 11310.2563
2037-02-13 | 13 | 11245.2638
2037-02-13 | 14 | 11213.2528
2037-02-13 | 15 | 11200.5793
2037-02-13 | 16 | 11354.3853
2037-02-13 | 17 | 11684.6402
2037-02-13 | 18 | 12205.63
2037-02-13 | 19 | 12321.5761
2037-02-13 | 20 | 12247.6341
2037-02-13 | 21 | 12195.503
2037-02-13 | 22 | 11927.6728
2037-02-13 | 23 | 11605.7072
2037-02-13 | 24 | 11284.4298
2037-02-14 | 1 | 11039.714
2037-02-14 | 2 | 10894.3448
2037-02-14 | 3 | 10804.3818
2037-02-14 | 4 | 10782.6832
2037-02-14 | 5 | 10832.5174
2037-02-14 | 6 | 10852.3118
2037-02-14 | 7 | 10979.4251
2037-02-14 | 8 | 11123.5226
2037-02-14 | 9 | 11446.7616
2037-02-14 | 10 | 11556.9608
2037-02-14 | 11 | 11225.6239
2037-02-14 | 12 | 11403.5227
2037-02-14 | 13 | 11125.3921
2037-02-14 | 14 | 11465.3603
2037-02-14 | 15 | 11277.224
2037-02-14 | 16 | 11305.9857
2037-02-14 | 17 | 11561.4649
2037-02-14 | 18 | 11888.1171
2037-02-14 | 19 | 12081.759
2037-02-14 | 20 | 12031.1847
2037-02-14 | 21 | 11913.2064
2037-02-14 | 22 | 11782.8618
2037-02-14 | 23 | 11573.232
2037-02-14 | 24 | 11258.5327
2037-02-15 | 1 | 10962.683
2037-02-15 | 2 | 10789.231
2037-02-15 | 3 | 10703.8566
2037-02-15 | 4 | 10612.8646
2037-02-15 | 5 | 10532.1195
2037-02-15 | 6 | 10501.7957
2037-02-15 | 7 | 10639.6173
2037-02-15 | 8 | 10727.2908
2037-02-15 | 9 | 10884.2878
2037-02-15 | 10 | 10819.2822
2037-02-15 | 11 | 10656.7853
2037-02-15 | 12 | 10608.0995
2037-02-15 | 13 | 10591.3077
2037-02-15 | 14 | 10503.8658
2037-02-15 | 15 | 10595.5773
2037-02-15 | 16 | 10791.8402
2037-02-15 | 17 | 11058.8085
2037-02-15 | 18 | 11560.7425
2037-02-15 | 19 | 11803.3471
2037-02-15 | 20 | 11748.9213
2037-02-15 | 21 | 11615.6955
2037-02-15 | 22 | 11377.9854
2037-02-15 | 23 | 11021.4811
2037-02-15 | 24 | 10753.9665
2037-02-16 | 1 | 10587.5717
2037-02-16 | 2 | 10416.8754
2037-02-16 | 3 | 10320.5135
2037-02-16 | 4 | 10269.8548
2037-02-16 | 5 | 10285.7347
2037-02-16 | 6 | 10266.4035
2037-02-16 | 7 | 10367.7126
2037-02-16 | 8 | 10522.1722
2037-02-16 | 9 | 10734.7307
2037-02-16 | 10 | 10731.7117
2037-02-16 | 11 | 10857.7915
2037-02-16 | 12 | 10859.7869
2037-02-16 | 13 | 10889.1011
2037-02-16 | 14 | 10738.1546
2037-02-16 | 15 | 10945.764
2037-02-16 | 16 | 11007.7767
2037-02-16 | 17 | 11189.7682
2037-02-16 | 18 | 11308.9815
2037-02-16 | 19 | 11486.0152
2037-02-16 | 20 | 11437.9302
2037-02-16 | 21 | 11299.9062
2037-02-16 | 22 | 11046.9239
2037-02-16 | 23 | 10684.1573
2037-02-16 | 24 | 10380.4436
2037-02-17 | 1 | 10252.0294
2037-02-17 | 2 | 10130.6407
2037-02-17 | 3 | 10129.2364
2037-02-17 | 4 | 10138.6163
2037-02-17 | 5 | 10289.986
2037-02-17 | 6 | 10576.7492
2037-02-17 | 7 | 11024.5163
2037-02-17 | 8 | 11165.3298
2037-02-17 | 9 | 11231.9156
2037-02-17 | 10 | 11146.7054
2037-02-17 | 11 | 11071.5821
2037-02-17 | 12 | 10749.5236
2037-02-17 | 13 | 10734.413
2037-02-17 | 14 | 10719.1556
2037-02-17 | 15 | 10976.8366
2037-02-17 | 16 | 11427.7522
2037-02-17 | 17 | 11532.5541
2037-02-17 | 18 | 11603.4982
2037-02-17 | 19 | 11722.947
2037-02-17 | 20 | 11620.9014
2037-02-17 | 21 | 11440.9628
2037-02-17 | 22 | 11164.5751
2037-02-17 | 23 | 10771.7054
2037-02-17 | 24 | 10456.4281
2037-02-18 | 1 | 10232.4417
2037-02-18 | 2 | 10122.6938
2037-02-18 | 3 | 10066.5947
2037-02-18 | 4 | 10078.9229
2037-02-18 | 5 | 10207.706
2037-02-18 | 6 | 10527.0828
2037-02-18 | 7 | 11001.7425
2037-02-18 | 8 | 11198.2632
2037-02-18 | 9 | 11237.2252
2037-02-18 | 10 | 10950.0074
2037-02-18 | 11 | 10745.713
2037-02-18 | 12 | 10724.7687
2037-02-18 | 13 | 10724.29
2037-02-18 | 14 | 10692.7604
2037-02-18 | 15 | 10693.1323
2037-02-18 | 16 | 10774.5346
2037-02-18 | 17 | 11094.6375
2037-02-18 | 18 | 11511.1763
2037-02-18 | 19 | 11693.8608
2037-02-18 | 20 | 11643.7917
2037-02-18 | 21 | 11449.8221
2037-02-18 | 22 | 11129.9214
2037-02-18 | 23 | 10755.7967
2037-02-18 | 24 | 10504.1695
2037-02-19 | 1 | 10329.6629
2037-02-19 | 2 | 10210.1799
2037-02-19 | 3 | 10078.3017
2037-02-19 | 4 | 10119.0449
2037-02-19 | 5 | 10275.9003
2037-02-19 | 6 | 10571.2618
2037-02-19 | 7 | 11057.7921
2037-02-19 | 8 | 11214.1077
2037-02-19 | 9 | 11119.1205
2037-02-19 | 10 | 10883.598
2037-02-19 | 11 | 10796.2111
2037-02-19 | 12 | 10793.9679
2037-02-19 | 13 | 10716.5137
2037-02-19 | 14 | 10693.7196
2037-02-19 | 15 | 10716.1978
2037-02-19 | 16 | 10743.922
2037-02-19 | 17 | 11020.1012
2037-02-19 | 18 | 11403.1762
2037-02-19 | 19 | 11692.7999
2037-02-19 | 20 | 11652.1421
2037-02-19 | 21 | 11470.1898
2037-02-19 | 22 | 11133.5312
2037-02-19 | 23 | 10819.5759
2037-02-19 | 24 | 10512.9301
2037-02-20 | 1 | 10304.1866
2037-02-20 | 2 | 10199.3329
2037-02-20 | 3 | 10252.3529
2037-02-20 | 4 | 10212.3296
2037-02-20 | 5 | 10357.9695
2037-02-20 | 6 | 10640.1466
2037-02-20 | 7 | 11072.605
2037-02-20 | 8 | 11285.3351
2037-02-20 | 9 | 11182.1181
2037-02-20 | 10 | 10960.4297
2037-02-20 | 11 | 10763.3639
2037-02-20 | 12 | 10745.9761
2037-02-20 | 13 | 10682.5493
2037-02-20 | 14 | 10598.3301
2037-02-20 | 15 | 10619.0262
2037-02-20 | 16 | 10685.0295
2037-02-20 | 17 | 11043.7239
2037-02-20 | 18 | 11478.3382
2037-02-20 | 19 | 11710.8504
2037-02-20 | 20 | 11660.1852
2037-02-20 | 21 | 11492.7185
2037-02-20 | 22 | 11217.0572
2037-02-20 | 23 | 10896.3288
2037-02-20 | 24 | 10606.0961
2037-02-21 | 1 | 10308.8809
2037-02-21 | 2 | 10182.2571
2037-02-21 | 3 | 10159.2465
2037-02-21 | 4 | 10113.5986
2037-02-21 | 5 | 10117.0808
2037-02-21 | 6 | 10196.4929
2037-02-21 | 7 | 10456.006
2037-02-21 | 8 | 10621.2622
2037-02-21 | 9 | 10596.7395
2037-02-21 | 10 | 10491.4383
2037-02-21 | 11 | 10501.816
2037-02-21 | 12 | 10917.0927
2037-02-21 | 13 | 10842.5445
2037-02-21 | 14 | 10797.2064
2037-02-21 | 15 | 10978.7198
2037-02-21 | 16 | 11093.5992
2037-02-21 | 17 | 11303.9868
2037-02-21 | 18 | 11393.0282
2037-02-21 | 19 | 11759.2169
2037-02-21 | 20 | 11643.3004
2037-02-21 | 21 | 11570.2582
2037-02-21 | 22 | 11384.1153
2037-02-21 | 23 | 11148.0904
2037-02-21 | 24 | 10809.3249
2037-02-22 | 1 | 10587.3833
2037-02-22 | 2 | 10463.7738
2037-02-22 | 3 | 10370.4701
2037-02-22 | 4 | 10338.5249
2037-02-22 | 5 | 10423.9841
2037-02-22 | 6 | 10490.9658
2037-02-22 | 7 | 10691.4549
2037-02-22 | 8 | 10830.0141
2037-02-22 | 9 | 10996.1988
2037-02-22 | 10 | 11169.2414
2037-02-22 | 11 | 10977.3963
2037-02-22 | 12 | 11112.0566
2037-02-22 | 13 | 11252.4904
2037-02-22 | 14 | 11060.0337
2037-02-22 | 15 | 11212.6004
2037-02-22 | 16 | 11315.6718
2037-02-22 | 17 | 11744.0517
2037-02-22 | 18 | 12090.1617
2037-02-22 | 19 | 12288.8085
2037-02-22 | 20 | 12224.5547
2037-02-22 | 21 | 12055.7937
2037-02-22 | 22 | 11871.343
2037-02-22 | 23 | 11519.7331
2037-02-22 | 24 | 11204.5544
2037-02-23 | 1 | 11044.1641
2037-02-23 | 2 | 10913.0799
2037-02-23 | 3 | 10842.1672
2037-02-23 | 4 | 10825.9956
2037-02-23 | 5 | 10954.3884
2037-02-23 | 6 | 11150.4984
2037-02-23 | 7 | 11568.5235
2037-02-23 | 8 | 11850.9051
2037-02-23 | 9 | 11743.6476
2037-02-23 | 10 | 11712.3586
2037-02-23 | 11 | 11597.2206
2037-02-23 | 12 | 11815.6009
2037-02-23 | 13 | 11471.7711
2037-02-23 | 14 | 11672.4274
2037-02-23 | 15 | 11768.5957
2037-02-23 | 16 | 11730.1272
2037-02-23 | 17 | 12219.8501
2037-02-23 | 18 | 12442.4021
2037-02-23 | 19 | 12611.2969
2037-02-23 | 20 | 12540.3799
2037-02-23 | 21 | 12433.0728
2037-02-23 | 22 | 12195.3409
2037-02-23 | 23 | 11835.0858
2037-02-23 | 24 | 11468.4488
2037-02-24 | 1 | 11178.4481
2037-02-24 | 2 | 10967.4535
2037-02-24 | 3 | 10877.5182
2037-02-24 | 4 | 10859.3457
2037-02-24 | 5 | 10955.6404
2037-02-24 | 6 | 11148.5345
2037-02-24 | 7 | 11539.7104
2037-02-24 | 8 | 11846.3811
2037-02-24 | 9 | 11735.2764
2037-02-24 | 10 | 11751.6599
2037-02-24 | 11 | 11626.5906
2037-02-24 | 12 | 11513.4831
2037-02-24 | 13 | 11418.314
2037-02-24 | 14 | 11399.5762
2037-02-24 | 15 | 11382.6263
2037-02-24 | 16 | 11505.2435
2037-02-24 | 17 | 11855.5381
2037-02-24 | 18 | 12397.1158
2037-02-24 | 19 | 12657.906
2037-02-24 | 20 | 12626.2034
2037-02-24 | 21 | 12509.7575
2037-02-24 | 22 | 12319.32
2037-02-24 | 23 | 11894.1675
2037-02-24 | 24 | 11546.4697
2037-02-25 | 1 | 11250.9692
2037-02-25 | 2 | 11114.19
2037-02-25 | 3 | 11036.0536
2037-02-25 | 4 | 11074.8335
2037-02-25 | 5 | 11124.4175
2037-02-25 | 6 | 11341.7396
2037-02-25 | 7 | 11705.8754
2037-02-25 | 8 | 11978.0838
2037-02-25 | 9 | 11878.1603
2037-02-25 | 10 | 11609.8941
2037-02-25 | 11 | 11475.6519
2037-02-25 | 12 | 11445.2661
2037-02-25 | 13 | 11363.2104
2037-02-25 | 14 | 11336.5277
2037-02-25 | 15 | 11308.5489
2037-02-25 | 16 | 11358.236
2037-02-25 | 17 | 11698.9915
2037-02-25 | 18 | 12171.2501
2037-02-25 | 19 | 12457.5629
2037-02-25 | 20 | 12435.1318
2037-02-25 | 21 | 12317.5588
2037-02-25 | 22 | 12098.2891
2037-02-25 | 23 | 11746.7866
2037-02-25 | 24 | 11402.866
2037-02-26 | 1 | 11162.7556
2037-02-26 | 2 | 11019.9266
2037-02-26 | 3 | 10926.4102
2037-02-26 | 4 | 10873.7335
2037-02-26 | 5 | 10953.198
2037-02-26 | 6 | 11110.4578
2037-02-26 | 7 | 11513.5491
2037-02-26 | 8 | 11858.2544
2037-02-26 | 9 | 11923.2709
2037-02-26 | 10 | 12055.2992
2037-02-26 | 11 | 11508.0871
2037-02-26 | 12 | 11561.1766
2037-02-26 | 13 | 11760.4493
2037-02-26 | 14 | 11722.2245
2037-02-26 | 15 | 11711.9577
2037-02-26 | 16 | 11592.8344
2037-02-26 | 17 | 11843.3357
2037-02-26 | 18 | 11960.5294
2037-02-26 | 19 | 12161.3137
2037-02-26 | 20 | 12121.5531
2037-02-26 | 21 | 12024.1206
2037-02-26 | 22 | 11783.0801
2037-02-26 | 23 | 11452.3959
2037-02-26 | 24 | 11119.6125
2037-02-27 | 1 | 10868.1235
2037-02-27 | 2 | 10743.3421
2037-02-27 | 3 | 10647.9762
2037-02-27 | 4 | 10574.8555
2037-02-27 | 5 | 10654.2426
2037-02-27 | 6 | 10797.283
2037-02-27 | 7 | 11226.8407
2037-02-27 | 8 | 11565.2045
2037-02-27 | 9 | 11641.4749
2037-02-27 | 10 | 11226.2666
2037-02-27 | 11 | 11173.6184
2037-02-27 | 12 | 11209.3542
2037-02-27 | 13 | 11518.1475
2037-02-27 | 14 | 11038.7905
2037-02-27 | 15 | 11093.5615
2037-02-27 | 16 | 11242.7275
2037-02-27 | 17 | 11352.2192
2037-02-27 | 18 | 11567.4714
2037-02-27 | 19 | 11855.3427
2037-02-27 | 20 | 11834.0778
2037-02-27 | 21 | 11704.8756
2037-02-27 | 22 | 11444.876
2037-02-27 | 23 | 11129.1708
2037-02-27 | 24 | 10809.0218
2037-02-28 | 1 | 10556.6287
2037-02-28 | 2 | 10425.9602
2037-02-28 | 3 | 10319.9663
2037-02-28 | 4 | 10282.6512
2037-02-28 | 5 | 10346.4746
2037-02-28 | 6 | 10400.0259
2037-02-28 | 7 | 10636.7144
2037-02-28 | 8 | 10875.0413
2037-02-28 | 9 | 10961.6657
2037-02-28 | 10 | 11191.2521
2037-02-28 | 11 | 11081.8444
2037-02-28 | 12 | 11364.1521
2037-02-28 | 13 | 11267.8672
2037-02-28 | 14 | 11286.6534
2037-02-28 | 15 | 11240.0219
2037-02-28 | 16 | 11355.294
2037-02-28 | 17 | 11518.5952
2037-02-28 | 18 | 11707.1767
2037-02-28 | 19 | 11895.318
2037-02-28 | 20 | 11858.6025
2037-02-28 | 21 | 11718.5602
2037-02-28 | 22 | 11557.9564
2037-02-28 | 23 | 11280.9684
2037-02-28 | 24 | 11009.4672
2037-03-01 | 1 | 10797.6688
2037-03-01 | 2 | 10658.3131
2037-03-01 | 3 | 10589.0478
2037-03-01 | 4 | 10540.0995
2037-03-01 | 5 | 10587.3925
2037-03-01 | 6 | 10592.0345
2037-03-01 | 7 | 10727.739
2037-03-01 | 8 | 10958.9803
2037-03-01 | 9 | 11072.3206
2037-03-01 | 10 | 11227.086
2037-03-01 | 11 | 11345.2244
2037-03-01 | 12 | 11216.3019
2037-03-01 | 13 | 11283.3903
2037-03-01 | 14 | 11334.0782
2037-03-01 | 15 | 11332.4093
2037-03-01 | 16 | 11470.2451
2037-03-01 | 17 | 11301.1152
2037-03-01 | 18 | 11817.7161
2037-03-01 | 19 | 12152.0619
2037-03-01 | 20 | 12149.0144
2037-03-01 | 21 | 12052.2556
2037-03-01 | 22 | 11871.6141
2037-03-01 | 23 | 11530.0162
2037-03-01 | 24 | 11220.8319
2037-03-02 | 1 | 11044.8931
2037-03-02 | 2 | 10919.3349
2037-03-02 | 3 | 10846.1018
2037-03-02 | 4 | 10846.6537
2037-03-02 | 5 | 10974.5159
2037-03-02 | 6 | 11284.079
2037-03-02 | 7 | 11652.0579
2037-03-02 | 8 | 11972.8775
2037-03-02 | 9 | 11955.3454
2037-03-02 | 10 | 11626.6916
2037-03-02 | 11 | 11705.2552
2037-03-02 | 12 | 11486.5567
2037-03-02 | 13 | 11458.6739
2037-03-02 | 14 | 11849.3194
2037-03-02 | 15 | 11984.5967
2037-03-02 | 16 | 11934.1683
2037-03-02 | 17 | 12179.193
2037-03-02 | 18 | 12422.6877
2037-03-02 | 19 | 12519.0831
2037-03-02 | 20 | 12578.481
2037-03-02 | 21 | 12446.8349
2037-03-02 | 22 | 12212.0683
2037-03-02 | 23 | 11910.2203
2037-03-02 | 24 | 11572.9221
2037-03-03 | 1 | 11310.6365
2037-03-03 | 2 | 11174.2822
2037-03-03 | 3 | 11100.6396
2037-03-03 | 4 | 11093.7456
2037-03-03 | 5 | 11209.3186
2037-03-03 | 6 | 11375.5535
2037-03-03 | 7 | 11755.89
2037-03-03 | 8 | 12082.194
2037-03-03 | 9 | 11978.8623
2037-03-03 | 10 | 11750.5731
2037-03-03 | 11 | 12013.7445
2037-03-03 | 12 | 11452.0287
2037-03-03 | 13 | 11314.2638
2037-03-03 | 14 | 11177.1503
2037-03-03 | 15 | 11129.1816
2037-03-03 | 16 | 11197.5294
2037-03-03 | 17 | 11497.5482
2037-03-03 | 18 | 11877.7009
2037-03-03 | 19 | 12165.8186
2037-03-03 | 20 | 12216.9976
2037-03-03 | 21 | 12139.6275
2037-03-03 | 22 | 11846.9741
2037-03-03 | 23 | 11438.9255
2037-03-03 | 24 | 11073.5354
2037-03-04 | 1 | 10811.8871
2037-03-04 | 2 | 10630.4331
2037-03-04 | 3 | 10499.0071
2037-03-04 | 4 | 10456.9142
2037-03-04 | 5 | 10532.501
2037-03-04 | 6 | 10619.5905
2037-03-04 | 7 | 11010.9985
2037-03-04 | 8 | 11430.8645
2037-03-04 | 9 | 11394.0414
2037-03-04 | 10 | 11496.0987
2037-03-04 | 11 | 11328.0488
2037-03-04 | 12 | 11163.8129
2037-03-04 | 13 | 10853.7684
2037-03-04 | 14 | 11243.0383
2037-03-04 | 15 | 11246.5053
2037-03-04 | 16 | 11200.0806
2037-03-04 | 17 | 11584.5518
2037-03-04 | 18 | 11687.1559
2037-03-04 | 19 | 11881.0418
2037-03-04 | 20 | 11867.5918
2037-03-04 | 21 | 11715.2743
2037-03-04 | 22 | 11426.3673
2037-03-04 | 23 | 11047.2712
2037-03-04 | 24 | 10740.239
2037-03-05 | 1 | 10556.3982
2037-03-05 | 2 | 10442.2175
2037-03-05 | 3 | 10378.3875
2037-03-05 | 4 | 10385.8325
2037-03-05 | 5 | 10544.606
2037-03-05 | 6 | 10826.7276
2037-03-05 | 7 | 11304.0382
2037-03-05 | 8 | 11669.2582
2037-03-05 | 9 | 11384.0018
2037-03-05 | 10 | 11151.6775
2037-03-05 | 11 | 11666.8391
2037-03-05 | 12 | 11031.5655
2037-03-05 | 13 | 11074.8733
2037-03-05 | 14 | 11080.3284
2037-03-05 | 15 | 11079.5001
2037-03-05 | 16 | 11129.5273
2037-03-05 | 17 | 11523.9403
2037-03-05 | 18 | 11920.8343
2037-03-05 | 19 | 12182.6487
2037-03-05 | 20 | 12102.8518
2037-03-05 | 21 | 11972.2025
2037-03-05 | 22 | 11766.9134
2037-03-05 | 23 | 11416.6951
2037-03-05 | 24 | 11118.386
2037-03-06 | 1 | 10934.4837
2037-03-06 | 2 | 10833.6175
2037-03-06 | 3 | 10741.1528
2037-03-06 | 4 | 10734.4681
2037-03-06 | 5 | 10932.277
2037-03-06 | 6 | 11202.0577
2037-03-06 | 7 | 11613.0692
2037-03-06 | 8 | 11940.2966
2037-03-06 | 9 | 11716.3465
2037-03-06 | 10 | 11590.8973
2037-03-06 | 11 | 11662.42
2037-03-06 | 12 | 11605.9712
2037-03-06 | 13 | 11552.4661
2037-03-06 | 14 | 11479.4991
2037-03-06 | 15 | 11460.8289
2037-03-06 | 16 | 11563.7833
2037-03-06 | 17 | 11837.7399
2037-03-06 | 18 | 12244.2532
2037-03-06 | 19 | 12513.4897
2037-03-06 | 20 | 12511.8603
2037-03-06 | 21 | 12386.3212
2037-03-06 | 22 | 12258.6553
2037-03-06 | 23 | 11930.0926
2037-03-06 | 24 | 11679.9439
2037-03-07 | 1 | 11348.7391
2037-03-07 | 2 | 11208.1164
2037-03-07 | 3 | 11113.462
2037-03-07 | 4 | 11061.6929
2037-03-07 | 5 | 11092.681
2037-03-07 | 6 | 11043.3995
2037-03-07 | 7 | 11121.8773
2037-03-07 | 8 | 11483.7625
2037-03-07 | 9 | 11300.748
2037-03-07 | 10 | 11228.1422
2037-03-07 | 11 | 11105.4694
2037-03-07 | 12 | 11285.8606
2037-03-07 | 13 | 11141.9723
2037-03-07 | 14 | 11085.3053
2037-03-07 | 15 | 11238.9104
2037-03-07 | 16 | 11343.5384
2037-03-07 | 17 | 11686.3869
2037-03-07 | 18 | 12017.9281
2037-03-07 | 19 | 12171.6248
2037-03-07 | 20 | 12201.7506
2037-03-07 | 21 | 12222.4378
2037-03-07 | 22 | 12063.6475
2037-03-07 | 23 | 11827.2848
2037-03-07 | 24 | 11502.7802
2037-03-08 | 1 | 11281.055
2037-03-08 | 3 | 11060.8818
2037-03-08 | 4 | 10841.0149
2037-03-08 | 5 | 10765.7038
2037-03-08 | 6 | 10745.2398
2037-03-08 | 7 | 10702.3206
2037-03-08 | 8 | 10684.915
2037-03-08 | 9 | 11071.3433
2037-03-08 | 10 | 11211.3712
2037-03-08 | 11 | 11286.8617
2037-03-08 | 12 | 11367.1405
2037-03-08 | 13 | 11370.3348
2037-03-08 | 14 | 11414.0232
2037-03-08 | 15 | 11214.1926
2037-03-08 | 16 | 11028.4894
2037-03-08 | 17 | 11047.9883
2037-03-08 | 18 | 11013.6208
2037-03-08 | 19 | 11781.4413
2037-03-08 | 20 | 11924.8951
2037-03-08 | 21 | 11979.3481
2037-03-08 | 22 | 11886.1468
2037-03-08 | 23 | 11720.6155
2037-03-08 | 24 | 11393.7895
2037-03-09 | 1 | 11037.0598
2037-03-09 | 2 | 10853.507
2037-03-09 | 3 | 10712.7982
2037-03-09 | 4 | 10644.5059
2037-03-09 | 5 | 10600.4035
2037-03-09 | 6 | 10695.3015
2037-03-09 | 7 | 10850.6714
2037-03-09 | 8 | 11218.9062
2037-03-09 | 9 | 11666.6478
2037-03-09 | 10 | 11733.471
2037-03-09 | 11 | 11756.4441
2037-03-09 | 12 | 11732.8411
2037-03-09 | 13 | 11514.7007
2037-03-09 | 14 | 11437.5468
2037-03-09 | 15 | 11421.2003
2037-03-09 | 16 | 11380.9154
2037-03-09 | 17 | 11258.588
2037-03-09 | 18 | 11694.5855
2037-03-09 | 19 | 11986.8641
2037-03-09 | 20 | 12016.9076
2037-03-09 | 21 | 12153.9947
2037-03-09 | 22 | 12061.0358
2037-03-09 | 23 | 11797.1253
2037-03-09 | 24 | 11543.8398
2037-03-10 | 1 | 11173.3218
2037-03-10 | 2 | 10884.035
2037-03-10 | 3 | 10736.2436
2037-03-10 | 4 | 10708.4113
2037-03-10 | 5 | 10659.8855
2037-03-10 | 6 | 10802.8409
2037-03-10 | 7 | 10994.5439
2037-03-10 | 8 | 11235.7908
2037-03-10 | 9 | 11640.5457
2037-03-10 | 10 | 11784.7433
2037-03-10 | 11 | 11581.3781
2037-03-10 | 12 | 11275.7948
2037-03-10 | 13 | 11338.0558
2037-03-10 | 14 | 11146.527
2037-03-10 | 15 | 11119.8453
2037-03-10 | 16 | 11091.2689
2037-03-10 | 17 | 11201.525
2037-03-10 | 18 | 11563.9149
2037-03-10 | 19 | 11754.2945
2037-03-10 | 20 | 12091.4588
2037-03-10 | 21 | 12294.009
2037-03-10 | 22 | 12165.9523
2037-03-10 | 23 | 11898.3338
2037-03-10 | 24 | 11564.7052
2037-03-11 | 1 | 11218.0861
2037-03-11 | 2 | 10971.3422
2037-03-11 | 3 | 10776.4316
2037-03-11 | 4 | 10668.5212
2037-03-11 | 5 | 10710.5834
2037-03-11 | 6 | 10830.6113
2037-03-11 | 7 | 10948.8448
2037-03-11 | 8 | 11150.0743
2037-03-11 | 9 | 11588.6818
2037-03-11 | 10 | 11790.6748
2037-03-11 | 11 | 11597.8191
2037-03-11 | 12 | 11654.3334
2037-03-11 | 13 | 11451.9751
2037-03-11 | 14 | 11177.3756
2037-03-11 | 15 | 11144.74
2037-03-11 | 16 | 11152.6299
2037-03-11 | 17 | 11325.7638
2037-03-11 | 18 | 11643.5322
2037-03-11 | 19 | 11969.5974
2037-03-11 | 20 | 12077.3295
2037-03-11 | 21 | 12190.3767
2037-03-11 | 22 | 12012.4192
2037-03-11 | 23 | 11812.2882
2037-03-11 | 24 | 11515.4663
2037-03-12 | 1 | 11203.3562
2037-03-12 | 2 | 11001.9
2037-03-12 | 3 | 10857.0373
2037-03-12 | 4 | 10778.0877
2037-03-12 | 5 | 10716.0147
2037-03-12 | 6 | 10815.5841
2037-03-12 | 7 | 11095.2068
2037-03-12 | 8 | 11271.9475
2037-03-12 | 9 | 11686.3506
2037-03-12 | 10 | 11904.7048
2037-03-12 | 11 | 11928.7341
2037-03-12 | 12 | 11466.5678
2037-03-12 | 13 | 11325.9184
2037-03-12 | 14 | 11122.0527
2037-03-12 | 15 | 11541.392
2037-03-12 | 16 | 11095.5094
2037-03-12 | 17 | 11154.4458
2037-03-12 | 18 | 11699.3967
2037-03-12 | 19 | 11996.3655
2037-03-12 | 20 | 12091.0783
2037-03-12 | 21 | 12234.2842
2037-03-12 | 22 | 12156.4224
2037-03-12 | 23 | 11951.4376
2037-03-12 | 24 | 11627.1213
2037-03-13 | 1 | 11247.3491
2037-03-13 | 2 | 10974.897
2037-03-13 | 3 | 10861.7875
2037-03-13 | 4 | 10767.2786
2037-03-13 | 5 | 10733.7151
2037-03-13 | 6 | 10815.3226
2037-03-13 | 7 | 11003.8445
2037-03-13 | 8 | 11184.0097
2037-03-13 | 9 | 11579.2874
2037-03-13 | 10 | 11817.4455
2037-03-13 | 11 | 11859.5433
2037-03-13 | 12 | 11611.5193
2037-03-13 | 13 | 11210.3578
2037-03-13 | 14 | 11043.8501
2037-03-13 | 15 | 10979.154
2037-03-13 | 16 | 10926.4889
2037-03-13 | 17 | 10924.2138
2037-03-13 | 18 | 11126.1265
2037-03-13 | 19 | 11570.7738
2037-03-13 | 20 | 11818.1223
2037-03-13 | 21 | 12137.0661
2037-03-13 | 22 | 12059.7604
2037-03-13 | 23 | 11815.2178
2037-03-13 | 24 | 11506.163
2037-03-14 | 1 | 11087.7554
2037-03-14 | 2 | 10826.1816
2037-03-14 | 3 | 10691.2916
2037-03-14 | 4 | 10627.6747
2037-03-14 | 5 | 10540.7881
2037-03-14 | 6 | 10549.8385
2037-03-14 | 7 | 10553.0058
2037-03-14 | 8 | 10569.4466
2037-03-14 | 9 | 10825.718
2037-03-14 | 10 | 11073.3302
2037-03-14 | 11 | 11175.6217
2037-03-14 | 12 | 11014.0646
2037-03-14 | 13 | 11095.68
2037-03-14 | 14 | 10399.0834
2037-03-14 | 15 | 10319.6496
2037-03-14 | 16 | 10280.7724
2037-03-14 | 17 | 10360.8718
2037-03-14 | 18 | 10687.3192
2037-03-14 | 19 | 11061.4656
2037-03-14 | 20 | 11297.5203
2037-03-14 | 21 | 11586.4665
2037-03-14 | 22 | 11497.8546
2037-03-14 | 23 | 11320.48
2037-03-14 | 24 | 11081.1866
2037-03-15 | 1 | 10693.0862
2037-03-15 | 2 | 10522.9099
2037-03-15 | 3 | 10344.8236
2037-03-15 | 4 | 10182.7874
2037-03-15 | 5 | 10169.7679
2037-03-15 | 6 | 10245.5671
2037-03-15 | 7 | 10165.7091
2037-03-15 | 8 | 10166.9449
2037-03-15 | 9 | 10439.5693
2037-03-15 | 10 | 10683.1404
2037-03-15 | 11 | 10779.4191
2037-03-15 | 12 | 10826.5409
2037-03-15 | 13 | 10772.1129
2037-03-15 | 14 | 10390.8128
2037-03-15 | 15 | 10516.3571
2037-03-15 | 16 | 10518.0323
2037-03-15 | 17 | 10506.5025
2037-03-15 | 18 | 10680.3956
2037-03-15 | 19 | 11072.8958
2037-03-15 | 20 | 11136.11
2037-03-15 | 21 | 11389.2158
2037-03-15 | 22 | 11244.663
2037-03-15 | 23 | 10999.4813
2037-03-15 | 24 | 10703.5096
2037-03-16 | 1 | 10413.8105
2037-03-16 | 2 | 10255.9629
2037-03-16 | 3 | 10179.6148
2037-03-16 | 4 | 10047.9332
2037-03-16 | 5 | 10055.8035
2037-03-16 | 6 | 10187.8715
2037-03-16 | 7 | 10495.5868
2037-03-16 | 8 | 10808.9384
2037-03-16 | 9 | 11170.8645
2037-03-16 | 10 | 11268.295
2037-03-16 | 11 | 11119.7865
2037-03-16 | 12 | 10902.5512
2037-03-16 | 13 | 10713.5978
2037-03-16 | 14 | 10677.4225
2037-03-16 | 15 | 10666.4622
2037-03-16 | 16 | 10668.9541
2037-03-16 | 17 | 10697.8772
2037-03-16 | 18 | 10997.9365
2037-03-16 | 19 | 11468.085
2037-03-16 | 20 | 11752.0098
2037-03-16 | 21 | 11855.011
2037-03-16 | 22 | 11703.7208
2037-03-16 | 23 | 11424.7337
2037-03-16 | 24 | 10995.977
2037-03-17 | 1 | 10736.9189
2037-03-17 | 2 | 10515.3464
2037-03-17 | 3 | 10412.6528
2037-03-17 | 4 | 10358.0005
2037-03-17 | 5 | 10355.1487
2037-03-17 | 6 | 10531.5761
2037-03-17 | 7 | 10836.6389
2037-03-17 | 8 | 11154.1711
2037-03-17 | 9 | 11434.3555
2037-03-17 | 10 | 11538.7819
2037-03-17 | 11 | 11368.4206
2037-03-17 | 12 | 11246.6401
2037-03-17 | 13 | 11105.4407
2037-03-17 | 14 | 11066.5631
2037-03-17 | 15 | 11024.6878
2037-03-17 | 16 | 10978.4143
2037-03-17 | 17 | 11031.2443
2037-03-17 | 18 | 11190.7073
2037-03-17 | 19 | 11493.8198
2037-03-17 | 20 | 11762.7629
2037-03-17 | 21 | 12044.5601
2037-03-17 | 22 | 11924.3496
2037-03-17 | 23 | 11663.8562
2037-03-17 | 24 | 11269.7037
2037-03-18 | 1 | 10925.249
2037-03-18 | 2 | 10652.794
2037-03-18 | 3 | 10525.2041
2037-03-18 | 4 | 10438.7651
2037-03-18 | 5 | 10362.8851
2037-03-18 | 6 | 10485.8478
2037-03-18 | 7 | 10677.9269
2037-03-18 | 8 | 10959.7366
2037-03-18 | 9 | 11322.9386
2037-03-18 | 10 | 11504.4414
2037-03-18 | 11 | 11475.5957
2037-03-18 | 12 | 11321.7234
2037-03-18 | 13 | 10902.7298
2037-03-18 | 14 | 10832.004
2037-03-18 | 15 | 10735.138
2037-03-18 | 16 | 10622.8237
2037-03-18 | 17 | 10646.5552
2037-03-18 | 18 | 10843.3868
2037-03-18 | 19 | 11193.5736
2037-03-18 | 20 | 11423.3256
2037-03-18 | 21 | 11637.164
2037-03-18 | 22 | 11486.4143
2037-03-18 | 23 | 11197.6462
2037-03-18 | 24 | 10864.9974
2037-03-19 | 1 | 10556.3235
2037-03-19 | 2 | 10318.1303
2037-03-19 | 3 | 10237.9817
2037-03-19 | 4 | 10178.7131
2037-03-19 | 5 | 10193.5372
2037-03-19 | 6 | 10357.7771
2037-03-19 | 7 | 10611.1869
2037-03-19 | 8 | 10902.6087
2037-03-19 | 9 | 11199.9074
2037-03-19 | 10 | 11347.6974
2037-03-19 | 11 | 11171.4433
2037-03-19 | 12 | 11142.6522
2037-03-19 | 13 | 11142.2882
2037-03-19 | 14 | 10633.0684
2037-03-19 | 15 | 10645.3584
2037-03-19 | 16 | 10548.4545
2037-03-19 | 17 | 10762.1989
2037-03-19 | 18 | 10873.1834
2037-03-19 | 19 | 10984.7907
2037-03-19 | 20 | 11314.0305
2037-03-19 | 21 | 11471.611
2037-03-19 | 22 | 11310.3444
2037-03-19 | 23 | 11033.1478
2037-03-19 | 24 | 10665.4765
2037-03-20 | 1 | 10366.5161
2037-03-20 | 2 | 10140.6292
2037-03-20 | 3 | 10017.1921
2037-03-20 | 4 | 9952.1093
2037-03-20 | 5 | 9955.646
2037-03-20 | 6 | 10176.408
2037-03-20 | 7 | 10447.1795
2037-03-20 | 8 | 10762.6468
2037-03-20 | 9 | 11029.2643
2037-03-20 | 10 | 11211.5523
2037-03-20 | 11 | 11186.3892
2037-03-20 | 12 | 11171.5578
2037-03-20 | 13 | 11092.2777
2037-03-20 | 14 | 10958.0915
2037-03-20 | 15 | 10838.5637
2037-03-20 | 16 | 10763.9543
2037-03-20 | 17 | 10860.8108
2037-03-20 | 18 | 11007.1616
2037-03-20 | 19 | 11164.9152
2037-03-20 | 20 | 11241.6773
2037-03-20 | 21 | 11418.9234
2037-03-20 | 22 | 11251.3464
2037-03-20 | 23 | 10971.0906
2037-03-20 | 24 | 10637.6122
2037-03-21 | 1 | 10352.6268
2037-03-21 | 2 | 10177.1401
2037-03-21 | 3 | 10061.9558
2037-03-21 | 4 | 9931.9205
2037-03-21 | 5 | 9917.9037
2037-03-21 | 6 | 9977.5233
2037-03-21 | 7 | 10139.9355
2037-03-21 | 8 | 10237.7067
2037-03-21 | 9 | 10443.2026
2037-03-21 | 10 | 10673.6173
2037-03-21 | 11 | 10785.4391
2037-03-21 | 12 | 10816.2312
2037-03-21 | 13 | 10579.9461
2037-03-21 | 14 | 10628.837
2037-03-21 | 15 | 10585.6144
2037-03-21 | 16 | 10403.9838
2037-03-21 | 17 | 10622.8907
2037-03-21 | 18 | 10751.0631
2037-03-21 | 19 | 10916.7162
2037-03-21 | 20 | 10975.9154
2037-03-21 | 21 | 11170.082
2037-03-21 | 22 | 11066.8314
2037-03-21 | 23 | 10856.3618
2037-03-21 | 24 | 10570.5754
2037-03-22 | 1 | 10301.7028
2037-03-22 | 2 | 10132.0345
2037-03-22 | 3 | 9974.6139
2037-03-22 | 4 | 9922.3995
2037-03-22 | 5 | 9906.2184
2037-03-22 | 6 | 9967.6187
2037-03-22 | 7 | 10011.1526
2037-03-22 | 8 | 10069.031
2037-03-22 | 9 | 10234.5533
2037-03-22 | 10 | 10435.8461
2037-03-22 | 11 | 10565.4236
2037-03-22 | 12 | 10614.9497
2037-03-22 | 13 | 10510.1319
2037-03-22 | 14 | 10500.5957
2037-03-22 | 15 | 10511.0714
2037-03-22 | 16 | 10610.4175
2037-03-22 | 17 | 10743.5726
2037-03-22 | 18 | 10986.382
2037-03-22 | 19 | 11179.7427
2037-03-22 | 20 | 11229.8965
2037-03-22 | 21 | 11397.1425
2037-03-22 | 22 | 11251.4415
2037-03-22 | 23 | 10930.9707
2037-03-22 | 24 | 10649.0834
2037-03-23 | 1 | 10299.5843
2037-03-23 | 2 | 10169.5775
2037-03-23 | 3 | 10114.9706
2037-03-23 | 4 | 9997.6201
2037-03-23 | 5 | 9998.5835
2037-03-23 | 6 | 10146.1419
2037-03-23 | 7 | 10460.8996
2037-03-23 | 8 | 10823.9014
2037-03-23 | 9 | 11069.4213
2037-03-23 | 10 | 11244.7092
2037-03-23 | 11 | 11234.3062
2037-03-23 | 12 | 11195.1163
2037-03-23 | 13 | 11129.6134
2037-03-23 | 14 | 10957.2886
2037-03-23 | 15 | 10951.9634
2037-03-23 | 16 | 10996.9594
2037-03-23 | 17 | 11067.6778
2037-03-23 | 18 | 11220.4059
2037-03-23 | 19 | 11265.7581
2037-03-23 | 20 | 11343.3978
2037-03-23 | 21 | 11476.2774
2037-03-23 | 22 | 11323.4351
2037-03-23 | 23 | 11018.4852
2037-03-23 | 24 | 10694.9356
2037-03-24 | 1 | 10397.6662
2037-03-24 | 2 | 10183.7855
2037-03-24 | 3 | 10075.6493
2037-03-24 | 4 | 10035.5585
2037-03-24 | 5 | 10058.5749
2037-03-24 | 6 | 10265.7451
2037-03-24 | 7 | 10515.5736
2037-03-24 | 8 | 10906.2839
2037-03-24 | 9 | 11075.9607
2037-03-24 | 10 | 11203.1317
2037-03-24 | 11 | 11209.0734
2037-03-24 | 12 | 11173.4947
2037-03-24 | 13 | 11081.3251
2037-03-24 | 14 | 11076.3457
2037-03-24 | 15 | 11038.536
2037-03-24 | 16 | 11069.874
2037-03-24 | 17 | 11142.3373
2037-03-24 | 18 | 11204.2193
2037-03-24 | 19 | 11271.6434
2037-03-24 | 20 | 11341.4048
2037-03-24 | 21 | 11580.9351
2037-03-24 | 22 | 11376.3717
2037-03-24 | 23 | 11069.1243
2037-03-24 | 24 | 10685.144
2037-03-25 | 1 | 10375.3118
2037-03-25 | 2 | 10159.1684
2037-03-25 | 3 | 10061.4201
2037-03-25 | 4 | 9997.1944
2037-03-25 | 5 | 9998.9642
2037-03-25 | 6 | 10242.7403
2037-03-25 | 7 | 10513.6612
2037-03-25 | 8 | 10923.6393
2037-03-25 | 9 | 11122.1306
2037-03-25 | 10 | 11267.1317
2037-03-25 | 11 | 10989.8326
2037-03-25 | 12 | 11242.4983
2037-03-25 | 13 | 11193.5577
2037-03-25 | 14 | 11122.0596
2037-03-25 | 15 | 11034.1185
2037-03-25 | 16 | 11123.2234
2037-03-25 | 17 | 10892.3462
2037-03-25 | 18 | 11307.2644
2037-03-25 | 19 | 11336.0563
2037-03-25 | 20 | 11359.1097
2037-03-25 | 21 | 11608.8969
2037-03-25 | 22 | 11390.6935
2037-03-25 | 23 | 11070.1988
2037-03-25 | 24 | 10688.0854
2037-03-26 | 1 | 10377.4516
2037-03-26 | 2 | 10190.9228
2037-03-26 | 3 | 10067.1546
2037-03-26 | 4 | 10005.0715
2037-03-26 | 5 | 10008.4221
2037-03-26 | 6 | 10159.0373
2037-03-26 | 7 | 10440.7751
2037-03-26 | 8 | 10836.661
2037-03-26 | 9 | 11069.1216
2037-03-26 | 10 | 11222.1995
2037-03-26 | 11 | 11195.1531
2037-03-26 | 12 | 11296.5697
2037-03-26 | 13 | 11276.155
2037-03-26 | 14 | 11229.8225
2037-03-26 | 15 | 11072.7403
2037-03-26 | 16 | 11011.8164
2037-03-26 | 17 | 11178.0312
2037-03-26 | 18 | 11261.9698
2037-03-26 | 19 | 11309.0154
2037-03-26 | 20 | 11354.054
2037-03-26 | 21 | 11526.1867
2037-03-26 | 22 | 11380.0017
2037-03-26 | 23 | 11096.0971
2037-03-26 | 24 | 10754.1373
2037-03-27 | 1 | 10444.1126
2037-03-27 | 2 | 10229.303
2037-03-27 | 3 | 10114.9884
2037-03-27 | 4 | 10045.85
2037-03-27 | 5 | 10042.7524
2037-03-27 | 6 | 10180.402
2037-03-27 | 7 | 10466.8542
2037-03-27 | 8 | 10876.6944
2037-03-27 | 9 | 11070.0625
2037-03-27 | 10 | 11232.0782
2037-03-27 | 11 | 11270.3466
2037-03-27 | 12 | 11112.9461
2037-03-27 | 13 | 10965.7633
2037-03-27 | 14 | 10908.5657
2037-03-27 | 15 | 10878.3913
2037-03-27 | 16 | 10900.2143
2037-03-27 | 17 | 11055.4702
2037-03-27 | 18 | 11260.7372
2037-03-27 | 19 | 11150.1405
2037-03-27 | 20 | 11216.9146
2037-03-27 | 21 | 11518.1555
2037-03-27 | 22 | 11330.2404
2037-03-27 | 23 | 11044.862
2037-03-27 | 24 | 10702.9709
2037-03-28 | 1 | 10377.8379
2037-03-28 | 2 | 10148.9409
2037-03-28 | 3 | 10006.1815
2037-03-28 | 4 | 9919.2754
2037-03-28 | 5 | 9895.0297
2037-03-28 | 6 | 9950.9045
2037-03-28 | 7 | 10010.8811
2037-03-28 | 8 | 10174.648
2037-03-28 | 9 | 10327.2608
2037-03-28 | 10 | 10601.4806
2037-03-28 | 11 | 10493.8131
2037-03-28 | 12 | 10601.2663
2037-03-28 | 13 | 10167.1833
2037-03-28 | 14 | 10133.7268
2037-03-28 | 15 | 10108.3186
2037-03-28 | 16 | 10075.5665
2037-03-28 | 17 | 10121.4645
2037-03-28 | 18 | 10419.4902
2037-03-28 | 19 | 10608.3635
2037-03-28 | 20 | 10842.1794
2037-03-28 | 21 | 11169.7965
2037-03-28 | 22 | 11009.1489
2037-03-28 | 23 | 10797.5927
2037-03-28 | 24 | 10529.3059
2037-03-29 | 1 | 10241.6535
2037-03-29 | 2 | 10029.3948
2037-03-29 | 3 | 9887.3681
2037-03-29 | 4 | 9790.0741
2037-03-29 | 5 | 9763.4819
2037-03-29 | 6 | 9820.0349
2037-03-29 | 7 | 9873.5509
2037-03-29 | 8 | 10031.0089
2037-03-29 | 9 | 10126.3328
2037-03-29 | 10 | 10360.4686
2037-03-29 | 11 | 10340.0244
2037-03-29 | 12 | 10110.5512
2037-03-29 | 13 | 10091.5182
2037-03-29 | 14 | 9972.4722
2037-03-29 | 15 | 9945.1899
2037-03-29 | 16 | 9942.7889
2037-03-29 | 17 | 10043.7213
2037-03-29 | 18 | 10415.749
2037-03-29 | 19 | 10574.9341
2037-03-29 | 20 | 10899.8749
2037-03-29 | 21 | 11150.2392
2037-03-29 | 22 | 11029.8965
2037-03-29 | 23 | 10775.2471
2037-03-29 | 24 | 10442.2718
2037-03-30 | 1 | 10158.5997
2037-03-30 | 2 | 10014.9893
2037-03-30 | 3 | 9898.0065
2037-03-30 | 4 | 9841.4472
2037-03-30 | 5 | 9845.1815
2037-03-30 | 6 | 10013.234
2037-03-30 | 7 | 10286.2029
2037-03-30 | 8 | 10736.8347
2037-03-30 | 9 | 10968.0238
2037-03-30 | 10 | 11115.9288
2037-03-30 | 11 | 11117.3622
2037-03-30 | 12 | 11091.4701
2037-03-30 | 13 | 10616.5847
2037-03-30 | 14 | 10553.7391
2037-03-30 | 15 | 10558.7503
2037-03-30 | 16 | 10544.8003
2037-03-30 | 17 | 10597.0559
2037-03-30 | 18 | 10767.9603
2037-03-30 | 19 | 11038.6781
2037-03-30 | 20 | 11183.1522
2037-03-30 | 21 | 11513.1598
2037-03-30 | 22 | 11343.2282
2037-03-30 | 23 | 11027.0287
2037-03-30 | 24 | 10654.1462
2037-03-31 | 1 | 10330.4286
2037-03-31 | 2 | 10096.4932
2037-03-31 | 3 | 9962.3142
2037-03-31 | 4 | 9892.3931
2037-03-31 | 5 | 9884.5331
2037-03-31 | 6 | 10024.5064
2037-03-31 | 7 | 10273.2137
2037-03-31 | 8 | 10732.3497
2037-03-31 | 9 | 10970.4794
2037-03-31 | 10 | 11114.7539
2037-03-31 | 11 | 11166.9311
2037-03-31 | 12 | 11018.0822
2037-03-31 | 13 | 10824.9407
2037-03-31 | 14 | 10678.3459
2037-03-31 | 15 | 10537.1714
2037-03-31 | 16 | 10552.2514
2037-03-31 | 17 | 10725.3398
2037-03-31 | 18 | 11050.8931
2037-03-31 | 19 | 11183.4896
2037-03-31 | 20 | 11247.0387
2037-03-31 | 21 | 11479.0041
2037-03-31 | 22 | 11361.2332
2037-03-31 | 23 | 11049.7104
2037-03-31 | 24 | 10679.602
2037-04-01 | 1 | 10359.2187
2037-04-01 | 2 | 9994.2876
2037-04-01 | 3 | 9937.3981
2037-04-01 | 4 | 9858.0933
2037-04-01 | 5 | 9909.4166
2037-04-01 | 6 | 10021.8261
2037-04-01 | 7 | 10217.8304
2037-04-01 | 8 | 10617.9552
2037-04-01 | 9 | 10841.6454
2037-04-01 | 10 | 10994.8121
2037-04-01 | 11 | 11005.8773
2037-04-01 | 12 | 10899.1309
2037-04-01 | 13 | 10895.7464
2037-04-01 | 14 | 10800.4169
2037-04-01 | 15 | 10703.5183
2037-04-01 | 16 | 10723.8657
2037-04-01 | 17 | 10698.3437
2037-04-01 | 18 | 10798.4999
2037-04-01 | 19 | 10979.3554
2037-04-01 | 20 | 10977.2495
2037-04-01 | 21 | 11193.4235
2037-04-01 | 22 | 11114.6942
2037-04-01 | 23 | 10807.9394
2037-04-01 | 24 | 10442.9061
2037-04-02 | 1 | 10102.3386
2037-04-02 | 2 | 9868.7185
2037-04-02 | 3 | 9733.3612
2037-04-02 | 4 | 9662.6132
2037-04-02 | 5 | 9649.9573
2037-04-02 | 6 | 9799.7893
2037-04-02 | 7 | 10063.9782
2037-04-02 | 8 | 10501.3398
2037-04-02 | 9 | 10713.2302
2037-04-02 | 10 | 10838.0494
2037-04-02 | 11 | 10526.1745
2037-04-02 | 12 | 10346.2926
2037-04-02 | 13 | 10224.5012
2037-04-02 | 14 | 10211.5666
2037-04-02 | 15 | 10177.9794
2037-04-02 | 16 | 10180.7867
2037-04-02 | 17 | 10205.5482
2037-04-02 | 18 | 10294.1378
2037-04-02 | 19 | 10534.7728
2037-04-02 | 20 | 10734.6275
2037-04-02 | 21 | 11064.4568
2037-04-02 | 22 | 11021.0708
2037-04-02 | 23 | 10708.2557
2037-04-02 | 24 | 10432.7711
2037-04-03 | 1 | 10098.2897
2037-04-03 | 2 | 9844.3853
2037-04-03 | 3 | 9697.1594
2037-04-03 | 4 | 9556.2773
2037-04-03 | 5 | 9521.4213
2037-04-03 | 6 | 9626.4328
2037-04-03 | 7 | 9657.4564
2037-04-03 | 8 | 9732.549
2037-04-03 | 9 | 9830.6775
2037-04-03 | 10 | 9987.5773
2037-04-03 | 11 | 10135.8908
2037-04-03 | 12 | 9949.1368
2037-04-03 | 13 | 9760.5474
2037-04-03 | 14 | 9647.6628
2037-04-03 | 15 | 9594.0352
2037-04-03 | 16 | 9577.5889
2037-04-03 | 17 | 9658.3532
2037-04-03 | 18 | 9831.327
2037-04-03 | 19 | 10149.2733
2037-04-03 | 20 | 10440.1408
2037-04-03 | 21 | 10711.7851
2037-04-03 | 22 | 10651.923
2037-04-03 | 23 | 10477.077
2037-04-03 | 24 | 10120.3432
2037-04-04 | 1 | 9849.7195
2037-04-04 | 2 | 9695.9857
2037-04-04 | 3 | 9578.2143
2037-04-04 | 4 | 9508.8433
2037-04-04 | 5 | 9447.2911
2037-04-04 | 6 | 9510.9175
2037-04-04 | 7 | 9441.7385
2037-04-04 | 8 | 9543.0388
2037-04-04 | 9 | 9715.7639
2037-04-04 | 10 | 9863.7153
2037-04-04 | 11 | 9650.6644
2037-04-04 | 12 | 9569.9816
2037-04-04 | 13 | 9416.6516
2037-04-04 | 14 | 9395.3699
2037-04-04 | 15 | 9351.7003
2037-04-04 | 16 | 9370.4028
2037-04-04 | 17 | 10010.2108
2037-04-04 | 18 | 10057.0838
2037-04-04 | 19 | 10340.7119
2037-04-04 | 20 | 10198.5863
2037-04-04 | 21 | 10559.4445
2037-04-04 | 22 | 10542.6427
2037-04-04 | 23 | 10404.9985
2037-04-04 | 24 | 10062.8187
2037-04-05 | 1 | 9769.7164
2037-04-05 | 2 | 9654.4317
2037-04-05 | 3 | 9514.357
2037-04-05 | 4 | 9428.9377
2037-04-05 | 5 | 9414.619
2037-04-05 | 6 | 9515.8334
2037-04-05 | 7 | 9485.0732
2037-04-05 | 8 | 9606.073
2037-04-05 | 9 | 9680.72
2037-04-05 | 10 | 9813.2384
2037-04-05 | 11 | 9712.6793
2037-04-05 | 12 | 9749.6085
2037-04-05 | 13 | 9765.0769
2037-04-05 | 14 | 9717.1535
2037-04-05 | 15 | 9620.5425
2037-04-05 | 16 | 9561.9366
2037-04-05 | 17 | 9574.5319
2037-04-05 | 18 | 9835.0837
2037-04-05 | 19 | 10057.3729
2037-04-05 | 20 | 10272.0454
2037-04-05 | 21 | 10524.0621
2037-04-05 | 22 | 10419.0069
2037-04-05 | 23 | 10234.6185
2037-04-05 | 24 | 9918.4163
2037-04-06 | 1 | 9625.8537
2037-04-06 | 2 | 9515.1897
2037-04-06 | 3 | 9364.617
2037-04-06 | 4 | 9319.8844
2037-04-06 | 5 | 9302.8606
2037-04-06 | 6 | 9451.0538
2037-04-06 | 7 | 9657.9134
2037-04-06 | 8 | 10137.0875
2037-04-06 | 9 | 10410.7014
2037-04-06 | 10 | 10427.9188
2037-04-06 | 11 | 10391.7803
2037-04-06 | 12 | 10375.9066
2037-04-06 | 13 | 10253.7731
2037-04-06 | 14 | 10150.1779
2037-04-06 | 15 | 10195.7044
2037-04-06 | 16 | 9854.1401
2037-04-06 | 17 | 9900.0571
2037-04-06 | 18 | 10149.3184
2037-04-06 | 19 | 10248.5018
2037-04-06 | 20 | 10435.6171
2037-04-06 | 21 | 10764.9686
2037-04-06 | 22 | 10717.2198
2037-04-06 | 23 | 10431.3908
2037-04-06 | 24 | 10085.4247
2037-04-07 | 1 | 9781.8494
2037-04-07 | 2 | 9578.5472
2037-04-07 | 3 | 9450.0642
2037-04-07 | 4 | 9411.3041
2037-04-07 | 5 | 9425.5624
2037-04-07 | 6 | 9570.4275
2037-04-07 | 7 | 9699.7404
2037-04-07 | 8 | 10137.2838
2037-04-07 | 9 | 10442.5836
2037-04-07 | 10 | 10434.8744
2037-04-07 | 11 | 10246.1641
2037-04-07 | 12 | 10030.69
2037-04-07 | 13 | 9937.6148
2037-04-07 | 14 | 9913.4261
2037-04-07 | 15 | 9897.1887
2037-04-07 | 16 | 9910.1769
2037-04-07 | 17 | 9972.4985
2037-04-07 | 18 | 10075.6196
2037-04-07 | 19 | 10364.4254
2037-04-07 | 20 | 10491.8052
2037-04-07 | 21 | 10780.8556
2037-04-07 | 22 | 10757.4421
2037-04-07 | 23 | 10475.8669
2037-04-07 | 24 | 10054.5787
2037-04-08 | 1 | 9748.64
2037-04-08 | 2 | 9558.8501
2037-04-08 | 3 | 9486.695
2037-04-08 | 4 | 9522.0453
2037-04-08 | 5 | 9491.857
2037-04-08 | 6 | 9661.0986
2037-04-08 | 7 | 9796.9226
2037-04-08 | 8 | 10229.5426
2037-04-08 | 9 | 10558.2666
2037-04-08 | 10 | 10735.2607
2037-04-08 | 11 | 10640.4853
2037-04-08 | 12 | 10428.1841
2037-04-08 | 13 | 10302.4809
2037-04-08 | 14 | 10363.943
2037-04-08 | 15 | 10172.9001
2037-04-08 | 16 | 10242.0507
2037-04-08 | 17 | 10408.1088
2037-04-08 | 18 | 10523.5601
2037-04-08 | 19 | 10677.4201
2037-04-08 | 20 | 10812.6219
2037-04-08 | 21 | 10958.2809
2037-04-08 | 22 | 10878.863
2037-04-08 | 23 | 10566.3042
2037-04-08 | 24 | 10184.4994
2037-04-09 | 1 | 9869.7307
2037-04-09 | 2 | 9720.1619
2037-04-09 | 3 | 9613.7893
2037-04-09 | 4 | 9576.3666
2037-04-09 | 5 | 9572.1603
2037-04-09 | 6 | 9729.5877
2037-04-09 | 7 | 9845.6789
2037-04-09 | 8 | 10264.8713
2037-04-09 | 9 | 10607.4182
2037-04-09 | 10 | 10629.7686
2037-04-09 | 11 | 10442.4484
2037-04-09 | 12 | 10256.4264
2037-04-09 | 13 | 10082.7188
2037-04-09 | 14 | 10067.7328
2037-04-09 | 15 | 10023.8918
2037-04-09 | 16 | 10010.7372
2037-04-09 | 17 | 10267.8023
2037-04-09 | 18 | 10511.9193
2037-04-09 | 19 | 10648.7022
2037-04-09 | 20 | 10472.5438
2037-04-09 | 21 | 10759.3054
2037-04-09 | 22 | 10754.7682
2037-04-09 | 23 | 10477.708
2037-04-09 | 24 | 10088.6107
2037-04-10 | 1 | 9785.8726
2037-04-10 | 2 | 9614.1396
2037-04-10 | 3 | 9554.8364
2037-04-10 | 4 | 9475.9487
2037-04-10 | 5 | 9454.6797
2037-04-10 | 6 | 9627.8282
2037-04-10 | 7 | 9724.1074
2037-04-10 | 8 | 10141.8861
2037-04-10 | 9 | 10464.1584
2037-04-10 | 10 | 10482.0799
2037-04-10 | 11 | 10238.0618
2037-04-10 | 12 | 10057.2989
2037-04-10 | 13 | 9924.0143
2037-04-10 | 14 | 9854.8521
2037-04-10 | 15 | 9817.9577
2037-04-10 | 16 | 9843.1847
2037-04-10 | 17 | 10488.7482
2037-04-10 | 18 | 10068.7437
2037-04-10 | 19 | 10163.6645
2037-04-10 | 20 | 10370.2736
2037-04-10 | 21 | 10597.4768
2037-04-10 | 22 | 10595.2365
2037-04-10 | 23 | 10387.7281
2037-04-10 | 24 | 10015.1766
2037-04-11 | 1 | 9780.8991
2037-04-11 | 2 | 9526.4718
2037-04-11 | 3 | 9475.5086
2037-04-11 | 4 | 9385.1956
2037-04-11 | 5 | 9371.9557
2037-04-11 | 6 | 9398.8593
2037-04-11 | 7 | 9350.2609
2037-04-11 | 8 | 9536.4704
2037-04-11 | 9 | 9777.4068
2037-04-11 | 10 | 9868.0071
2037-04-11 | 11 | 9744.9991
2037-04-11 | 12 | 9565.0738
2037-04-11 | 13 | 9453.8653
2037-04-11 | 14 | 9454.9267
2037-04-11 | 15 | 9745.1367
2037-04-11 | 16 | 9706.1616
2037-04-11 | 17 | 9807.4544
2037-04-11 | 18 | 9759.8068
2037-04-11 | 19 | 10084.349
2037-04-11 | 20 | 10262.9903
2037-04-11 | 21 | 10379.6354
2037-04-11 | 22 | 10438.0147
2037-04-11 | 23 | 10206.534
2037-04-11 | 24 | 9937.1332
2037-04-12 | 1 | 9691.1289
2037-04-12 | 2 | 9530.5101
2037-04-12 | 3 | 9412.0999
2037-04-12 | 4 | 9335.4343
2037-04-12 | 5 | 9385.3852
2037-04-12 | 6 | 9424.2315
2037-04-12 | 7 | 9389.8656
2037-04-12 | 8 | 9529.5862
2037-04-12 | 9 | 9648.7929
2037-04-12 | 10 | 9730.3893
2037-04-12 | 11 | 9604.6667
2037-04-12 | 12 | 9457.0628
2037-04-12 | 13 | 9505.599
2037-04-12 | 14 | 9396.7549
2037-04-12 | 15 | 9401.918
2037-04-12 | 16 | 9506.1624
2037-04-12 | 17 | 10018.7388
2037-04-12 | 18 | 10152.7163
2037-04-12 | 19 | 10334.9871
2037-04-12 | 20 | 10419.9733
2037-04-12 | 21 | 10575.016
2037-04-12 | 22 | 10534.9235
2037-04-12 | 23 | 10296.5042
2037-04-12 | 24 | 9976.4793
2037-04-13 | 1 | 9700.6215
2037-04-13 | 2 | 9555.5055
2037-04-13 | 3 | 9463.0495
2037-04-13 | 4 | 9472.3029
2037-04-13 | 5 | 9493.6411
2037-04-13 | 6 | 9667.8945
2037-04-13 | 7 | 9867.9995
2037-04-13 | 8 | 10300.0605
2037-04-13 | 9 | 10614.0623
2037-04-13 | 10 | 10703.7931
2037-04-13 | 11 | 10721.6499
2037-04-13 | 12 | 10697.1077
2037-04-13 | 13 | 10690.0512
2037-04-13 | 14 | 10688.6135
2037-04-13 | 15 | 10462.7581
2037-04-13 | 16 | 10570.6241
2037-04-13 | 17 | 10527.2861
2037-04-13 | 18 | 10781.6371
2037-04-13 | 19 | 10707.2415
2037-04-13 | 20 | 10712.7997
2037-04-13 | 21 | 10812.0666
2037-04-13 | 22 | 10826.0284
2037-04-13 | 23 | 10596.7161
2037-04-13 | 24 | 10241.9492
2037-04-14 | 1 | 9959.1804
2037-04-14 | 2 | 9758.9458
2037-04-14 | 3 | 9670.2097
2037-04-14 | 4 | 9593.6744
2037-04-14 | 5 | 9603.4622
2037-04-14 | 6 | 9794.2696
2037-04-14 | 7 | 9967.653
2037-04-14 | 8 | 10354.7883
2037-04-14 | 9 | 10653.8633
2037-04-14 | 10 | 10739.0313
2037-04-14 | 11 | 10277.9956
2037-04-14 | 12 | 10030.938
2037-04-14 | 13 | 9921.0802
2037-04-14 | 14 | 10031.043
2037-04-14 | 15 | 9883.5947
2037-04-14 | 16 | 9883.6847
2037-04-14 | 17 | 10009.7445
2037-04-14 | 18 | 10181.73
2037-04-14 | 19 | 10575.2049
2037-04-14 | 20 | 10579.603
2037-04-14 | 21 | 10711.6182
2037-04-14 | 22 | 10664.9198
2037-04-14 | 23 | 10441.8178
2037-04-14 | 24 | 10055.4357
2037-04-15 | 1 | 9757.7197
2037-04-15 | 2 | 9535.4117
2037-04-15 | 3 | 9375.5589
2037-04-15 | 4 | 9341.4849
2037-04-15 | 5 | 9346.6094
2037-04-15 | 6 | 9579.2799
2037-04-15 | 7 | 9771.4269
2037-04-15 | 8 | 10203.1808
2037-04-15 | 9 | 10394.1498
2037-04-15 | 10 | 10398.8934
2037-04-15 | 11 | 10411.7241
2037-04-15 | 12 | 10209.2828
2037-04-15 | 13 | 10176.2721
2037-04-15 | 14 | 9818.1713
2037-04-15 | 15 | 10032.5861
2037-04-15 | 16 | 10445.9011
2037-04-15 | 17 | 10111.5888
2037-04-15 | 18 | 10410.0381
2037-04-15 | 19 | 10348.9367
2037-04-15 | 20 | 10423.4835
2037-04-15 | 21 | 10638.3037
2037-04-15 | 22 | 10668.9038
2037-04-15 | 23 | 10365.7489
2037-04-15 | 24 | 9944.3702
2037-04-16 | 1 | 9697.6006
2037-04-16 | 2 | 9528.793
2037-04-16 | 3 | 9418.6358
2037-04-16 | 4 | 9348.7779
2037-04-16 | 5 | 9361.76
2037-04-16 | 6 | 9486.7922
2037-04-16 | 7 | 9690.964
2037-04-16 | 8 | 10074.9539
2037-04-16 | 9 | 10385.424
2037-04-16 | 10 | 10466.3637
2037-04-16 | 11 | 10386.1975
2037-04-16 | 12 | 10276.3981
2037-04-16 | 13 | 10069.3268
2037-04-16 | 14 | 10092.6373
2037-04-16 | 15 | 10109.8265
2037-04-16 | 16 | 10005.0603
2037-04-16 | 17 | 10007.1648
2037-04-16 | 18 | 10303.9517
2037-04-16 | 19 | 10369.1142
2037-04-16 | 20 | 10398.6606
2037-04-16 | 21 | 10548.8131
2037-04-16 | 22 | 10574.2202
2037-04-16 | 23 | 10284.268
2037-04-16 | 24 | 9965.4958
2037-04-17 | 1 | 9731.4341
2037-04-17 | 2 | 9544.5506
2037-04-17 | 3 | 9437.9742
2037-04-17 | 4 | 9387.4747
2037-04-17 | 5 | 9317.2544
2037-04-17 | 6 | 9498.3306
2037-04-17 | 7 | 9724.4729
2037-04-17 | 8 | 10093.1848
2037-04-17 | 9 | 10364.8325
2037-04-17 | 10 | 10312.3983
2037-04-17 | 11 | 10131.1569
2037-04-17 | 12 | 9938.9715
2037-04-17 | 13 | 9810.24
2037-04-17 | 14 | 10158.3166
2037-04-17 | 15 | 9920.985
2037-04-17 | 16 | 9918.2051
2037-04-17 | 17 | 9924.1293
2037-04-17 | 18 | 10026.7557
2037-04-17 | 19 | 10344.8129
2037-04-17 | 20 | 10416.9773
2037-04-17 | 21 | 10625.9064
2037-04-17 | 22 | 10683.5083
2037-04-17 | 23 | 10395.8777
2037-04-17 | 24 | 10088.7288
2037-04-18 | 1 | 9789.9502
2037-04-18 | 2 | 9594.7956
2037-04-18 | 3 | 9470.1892
2037-04-18 | 4 | 9392.8697
2037-04-18 | 5 | 9411.4632
2037-04-18 | 6 | 9561.9667
2037-04-18 | 7 | 9548.5271
2037-04-18 | 8 | 9684.5182
2037-04-18 | 9 | 9914.3421
2037-04-18 | 10 | 10012.4203
2037-04-18 | 11 | 9901.549
2037-04-18 | 12 | 9744.7297
2037-04-18 | 13 | 9685.1469
2037-04-18 | 14 | 9647.1729
2037-04-18 | 15 | 9599.9312
2037-04-18 | 16 | 9574.539
2037-04-18 | 17 | 9863.4768
2037-04-18 | 18 | 9890.385
2037-04-18 | 19 | 10140.6895
2037-04-18 | 20 | 10421.0942
2037-04-18 | 21 | 10444.6088
2037-04-18 | 22 | 10582.299
2037-04-18 | 23 | 10411.5855
2037-04-18 | 24 | 10118.0821
2037-04-19 | 1 | 9836.6479
2037-04-19 | 2 | 9664.7745
2037-04-19 | 3 | 9557.6956
2037-04-19 | 4 | 9496.7284
2037-04-19 | 5 | 9482.6658
2037-04-19 | 6 | 9571.2279
2037-04-19 | 7 | 9573.261
2037-04-19 | 8 | 9626.5518
2037-04-19 | 9 | 9807.0233
2037-04-19 | 10 | 9861.2229
2037-04-19 | 11 | 9835.3849
2037-04-19 | 12 | 9643.7266
2037-04-19 | 13 | 9465.6258
2037-04-19 | 14 | 9352.2011
2037-04-19 | 15 | 9325.1691
2037-04-19 | 16 | 9370.9921
2037-04-19 | 17 | 9530.6948
2037-04-19 | 18 | 9727.3483
2037-04-19 | 19 | 10018.7905
2037-04-19 | 20 | 10227.733
2037-04-19 | 21 | 10472.3811
2037-04-19 | 22 | 10497.8977
2037-04-19 | 23 | 10270.1114
2037-04-19 | 24 | 9955.6211
2037-04-20 | 1 | 9663.5705
2037-04-20 | 2 | 9528.8969
2037-04-20 | 3 | 9429.5357
2037-04-20 | 4 | 9378.0293
2037-04-20 | 5 | 9397.2403
2037-04-20 | 6 | 9630.6391
2037-04-20 | 7 | 9865.5513
2037-04-20 | 8 | 10204.4764
2037-04-20 | 9 | 10522.4127
2037-04-20 | 10 | 10505.276
2037-04-20 | 11 | 10433.343
2037-04-20 | 12 | 10247.5243
2037-04-20 | 13 | 10109.9916
2037-04-20 | 14 | 10065.9262
2037-04-20 | 15 | 10055.4541
2037-04-20 | 16 | 10055.2346
2037-04-20 | 17 | 10097.154
2037-04-20 | 18 | 10644.7565
2037-04-20 | 19 | 10615.714
2037-04-20 | 20 | 10702.0542
2037-04-20 | 21 | 10796.8283
2037-04-20 | 22 | 10842.1886
2037-04-20 | 23 | 10542.3119
2037-04-20 | 24 | 10171.451
2037-04-21 | 1 | 9868.4286
2037-04-21 | 2 | 9711.7009
2037-04-21 | 3 | 9522.0688
2037-04-21 | 4 | 9467.6862
2037-04-21 | 5 | 9464.2107
2037-04-21 | 6 | 9639.1879
2037-04-21 | 7 | 9844.6528
2037-04-21 | 8 | 10165.8746
2037-04-21 | 9 | 10552.8554
2037-04-21 | 10 | 10544.3052
2037-04-21 | 11 | 10345.1268
2037-04-21 | 12 | 10162.5566
2037-04-21 | 13 | 10077.4376
2037-04-21 | 14 | 10012.1635
2037-04-21 | 15 | 9990.4367
2037-04-21 | 16 | 10066.3465
2037-04-21 | 17 | 10097.2525
2037-04-21 | 18 | 10226.5625
2037-04-21 | 19 | 10414.7299
2037-04-21 | 20 | 10608.4696
2037-04-21 | 21 | 10806.7902
2037-04-21 | 22 | 10816.9395
2037-04-21 | 23 | 10521.1429
2037-04-21 | 24 | 10139.6705
2037-04-22 | 1 | 9926.6199
2037-04-22 | 2 | 9740.676
2037-04-22 | 3 | 9635.4017
2037-04-22 | 4 | 9586.1727
2037-04-22 | 5 | 9597.4953
2037-04-22 | 6 | 9714.7668
2037-04-22 | 7 | 9963.5761
2037-04-22 | 8 | 10254.7765
2037-04-22 | 9 | 10586.4824
2037-04-22 | 10 | 10624.5827
2037-04-22 | 11 | 10432.6848
2037-04-22 | 12 | 10216.867
2037-04-22 | 13 | 10138.3135
2037-04-22 | 14 | 10094.8611
2037-04-22 | 15 | 10087.0751
2037-04-22 | 16 | 10070.8956
2037-04-22 | 17 | 10102.4457
2037-04-22 | 18 | 10248.9065
2037-04-22 | 19 | 10480.3459
2037-04-22 | 20 | 10644.1908
2037-04-22 | 21 | 10833.1952
2037-04-22 | 22 | 10899.2903
2037-04-22 | 23 | 10619.9801
2037-04-22 | 24 | 10250.8916
2037-04-23 | 1 | 9940.6461
2037-04-23 | 2 | 9789.7801
2037-04-23 | 3 | 9664.3925
2037-04-23 | 4 | 9636.6488
2037-04-23 | 5 | 9698.8661
2037-04-23 | 6 | 9747.8096
2037-04-23 | 7 | 9952.8853
2037-04-23 | 8 | 10366.4353
2037-04-23 | 9 | 10616.7864
2037-04-23 | 10 | 10582.9214
2037-04-23 | 11 | 10408.4977
2037-04-23 | 12 | 10203.8904
2037-04-23 | 13 | 10126.081
2037-04-23 | 14 | 10079.6337
2037-04-23 | 15 | 10046.0335
2037-04-23 | 16 | 10023.5669
2037-04-23 | 17 | 10029.3052
2037-04-23 | 18 | 10181.0231
2037-04-23 | 19 | 10333.7041
2037-04-23 | 20 | 10583.1643
2037-04-23 | 21 | 10755.636
2037-04-23 | 22 | 10808.2588
2037-04-23 | 23 | 10584.2778
2037-04-23 | 24 | 10295.1256
2037-04-24 | 1 | 10029.1818
2037-04-24 | 2 | 9873.8613
2037-04-24 | 3 | 9741.5618
2037-04-24 | 4 | 9677.8458
2037-04-24 | 5 | 9723.2528
2037-04-24 | 6 | 9879.3911
2037-04-24 | 7 | 10108.1775
2037-04-24 | 8 | 10433.2541
2037-04-24 | 9 | 10786.6751
2037-04-24 | 10 | 10717.3139
2037-04-24 | 11 | 10494.7805
2037-04-24 | 12 | 10237.7706
2037-04-24 | 13 | 10097.249
2037-04-24 | 14 | 10076.3643
2037-04-24 | 15 | 10059.0784
2037-04-24 | 16 | 10178.8818
2037-04-24 | 17 | 10671.8382
2037-04-24 | 18 | 10224.9197
2037-04-24 | 19 | 10415.0865
2037-04-24 | 20 | 10643.9676
2037-04-24 | 21 | 10741.9231
2037-04-24 | 22 | 10875.6271
2037-04-24 | 23 | 10641.9395
2037-04-24 | 24 | 10311.6065
2037-04-25 | 1 | 10048.018
2037-04-25 | 2 | 9882.4193
2037-04-25 | 3 | 9812.413
2037-04-25 | 4 | 9691.428
2037-04-25 | 5 | 9670.1207
2037-04-25 | 6 | 9671.0718
2037-04-25 | 7 | 9714.1598
2037-04-25 | 8 | 9775.3261
2037-04-25 | 9 | 10001.8492
2037-04-25 | 10 | 10090.8951
2037-04-25 | 11 | 9920.0273
2037-04-25 | 12 | 9754.6574
2037-04-25 | 13 | 9552.8801
2037-04-25 | 14 | 9480.5276
2037-04-25 | 15 | 9634.1429
2037-04-25 | 16 | 10097.3727
2037-04-25 | 17 | 9709.968
2037-04-25 | 18 | 10162.1972
2037-04-25 | 19 | 10351.8043
2037-04-25 | 20 | 10285.9986
2037-04-25 | 21 | 10371.1055
2037-04-25 | 22 | 10603.399
2037-04-25 | 23 | 10410.4774
2037-04-25 | 24 | 10091.7696
2037-04-26 | 1 | 9848.5697
2037-04-26 | 2 | 9638.573
2037-04-26 | 3 | 9577.1873
2037-04-26 | 4 | 9470.8481
2037-04-26 | 5 | 9453.818
2037-04-26 | 6 | 9470.4006
2037-04-26 | 7 | 9525.7996
2037-04-26 | 8 | 9524.9588
2037-04-26 | 9 | 9630.7786
2037-04-26 | 10 | 9668.022
2037-04-26 | 11 | 9533.3168
2037-04-26 | 12 | 9396.0334
2037-04-26 | 13 | 9322.9975
2037-04-26 | 14 | 9914.3112
2037-04-26 | 15 | 9749.2245
2037-04-26 | 16 | 9328.3195
2037-04-26 | 17 | 9582.3631
2037-04-26 | 18 | 10213.7394
2037-04-26 | 19 | 10125.8231
2037-04-26 | 20 | 10190.8358
2037-04-26 | 21 | 10372.5777
2037-04-26 | 22 | 10496.7217
2037-04-26 | 23 | 10261.306
2037-04-26 | 24 | 9979.7368
2037-04-27 | 1 | 9682.66
2037-04-27 | 2 | 9586.9156
2037-04-27 | 3 | 9502.1157
2037-04-27 | 4 | 9469.9144
2037-04-27 | 5 | 9501.9749
2037-04-27 | 6 | 9648.4842
2037-04-27 | 7 | 9909.8107
2037-04-27 | 8 | 10225.3463
2037-04-27 | 9 | 10443.4859
2037-04-27 | 10 | 10475.0514
2037-04-27 | 11 | 10566.9751
2037-04-27 | 12 | 10471.7966
2037-04-27 | 13 | 10508.4354
2037-04-27 | 14 | 10476.4479
2037-04-27 | 15 | 10436.4105
2037-04-27 | 16 | 10413.4986
2037-04-27 | 17 | 10354.9216
2037-04-27 | 18 | 10418.9801
2037-04-27 | 19 | 10354.511
2037-04-27 | 20 | 10413.3045
2037-04-27 | 21 | 10607.5107
2037-04-27 | 22 | 10680.1388
2037-04-27 | 23 | 10317.191
2037-04-27 | 24 | 10006.1458
2037-04-28 | 1 | 9723.3698
2037-04-28 | 2 | 9495.9944
2037-04-28 | 3 | 9395.2109
2037-04-28 | 4 | 9423.6933
2037-04-28 | 5 | 9458.0563
2037-04-28 | 6 | 9561.4365
2037-04-28 | 7 | 9886.4918
2037-04-28 | 8 | 10183.5385
2037-04-28 | 9 | 10421.634
2037-04-28 | 10 | 10590.9742
2037-04-28 | 11 | 10539.3542
2037-04-28 | 12 | 10271.8315
2037-04-28 | 13 | 9933.5219
2037-04-28 | 14 | 9915.4244
2037-04-28 | 15 | 9829.8509
2037-04-28 | 16 | 9803.9908
2037-04-28 | 17 | 9837.6868
2037-04-28 | 18 | 10029.4213
2037-04-28 | 19 | 10188.5025
2037-04-28 | 20 | 10398.9681
2037-04-28 | 21 | 10560.1099
2037-04-28 | 22 | 10652.2013
2037-04-28 | 23 | 10367.9356
2037-04-28 | 24 | 10011.6234
2037-04-29 | 1 | 9737.0787
2037-04-29 | 2 | 9529.9356
2037-04-29 | 3 | 9447.2619
2037-04-29 | 4 | 9419.6697
2037-04-29 | 5 | 9422.6494
2037-04-29 | 6 | 9562.743
2037-04-29 | 7 | 9804.034
2037-04-29 | 8 | 10099.3788
2037-04-29 | 9 | 10385.9138
2037-04-29 | 10 | 10342.0249
2037-04-29 | 11 | 10217.295
2037-04-29 | 12 | 10047.5964
2037-04-29 | 13 | 9878.9522
2037-04-29 | 14 | 9902.186
2037-04-29 | 15 | 10415.5779
2037-04-29 | 16 | 10410.5262
2037-04-29 | 17 | 10060.2822
2037-04-29 | 18 | 10155.8279
2037-04-29 | 19 | 10234.4669
2037-04-29 | 20 | 10399.8939
2037-04-29 | 21 | 10503.2178
2037-04-29 | 22 | 10660.3523
2037-04-29 | 23 | 10376.4796
2037-04-29 | 24 | 10012.3728
2037-04-30 | 1 | 9725.4558
2037-04-30 | 2 | 9568.863
2037-04-30 | 3 | 9459.2172
2037-04-30 | 4 | 9388.2321
2037-04-30 | 5 | 9409.2495
2037-04-30 | 6 | 9569.0673
2037-04-30 | 7 | 9865.5867
2037-04-30 | 8 | 10182.2243
2037-04-30 | 9 | 10347.3055
2037-04-30 | 10 | 10330.4865
2037-04-30 | 11 | 10161.4341
2037-04-30 | 12 | 10014.0031
2037-04-30 | 13 | 9884.7823
2037-04-30 | 14 | 9837.3315
2037-04-30 | 15 | 9810.8343
2037-04-30 | 16 | 9798.4652
2037-04-30 | 17 | 9837.8612
2037-04-30 | 18 | 10009.1176
2037-04-30 | 19 | 10151.5584
2037-04-30 | 20 | 10349.8721
2037-04-30 | 21 | 10426.9419
2037-04-30 | 22 | 10532.9542
2037-04-30 | 23 | 10340.8991
2037-04-30 | 24 | 9999.738
2037-05-01 | 1 | 9784.6381
2037-05-01 | 2 | 9820.62
2037-05-01 | 3 | 9718.9379
2037-05-01 | 4 | 9707.4544
2037-05-01 | 5 | 9744.306
2037-05-01 | 6 | 9819.7067
2037-05-01 | 7 | 10034.0298
2037-05-01 | 8 | 10428.9367
2037-05-01 | 9 | 10642.5947
2037-05-01 | 10 | 10189.3761
2037-05-01 | 11 | 9974.7486
2037-05-01 | 12 | 9812.4648
2037-05-01 | 13 | 9777.1253
2037-05-01 | 14 | 9851.5109
2037-05-01 | 15 | 9766.7045
2037-05-01 | 16 | 9802.7389
2037-05-01 | 17 | 10302.4432
2037-05-01 | 18 | 9915.3766
2037-05-01 | 19 | 9837.9068
2037-05-01 | 20 | 10084.7029
2037-05-01 | 21 | 10051.5755
2037-05-01 | 22 | 10162.9717
2037-05-01 | 23 | 9935.4241
2037-05-01 | 24 | 9639.3634
2037-05-02 | 1 | 9364.8298
2037-05-02 | 2 | 9250.8249
2037-05-02 | 3 | 9223.3498
2037-05-02 | 4 | 9208.0777
2037-05-02 | 5 | 9182.9314
2037-05-02 | 6 | 9090.4948
2037-05-02 | 7 | 9241.4819
2037-05-02 | 8 | 9306.7969
2037-05-02 | 9 | 9465.5613
2037-05-02 | 10 | 9592.8704
2037-05-02 | 11 | 9716.1553
2037-05-02 | 12 | 9723.5318
2037-05-02 | 13 | 9565.3844
2037-05-02 | 14 | 9704.5401
2037-05-02 | 15 | 9501.1433
2037-05-02 | 16 | 9734.6239
2037-05-02 | 17 | 9781.9866
2037-05-02 | 18 | 9810.1775
2037-05-02 | 19 | 9743.7751
2037-05-02 | 20 | 9797.1087
2037-05-02 | 21 | 9813.8045
2037-05-02 | 22 | 9996.9636
2037-05-02 | 23 | 9870.4199
2037-05-02 | 24 | 9623.6365
2037-05-03 | 1 | 9422.2643
2037-05-03 | 2 | 9262.6275
2037-05-03 | 3 | 9088.9594
2037-05-03 | 4 | 9032.5332
2037-05-03 | 5 | 9017.3703
2037-05-03 | 6 | 9049.1991
2037-05-03 | 7 | 9128.3096
2037-05-03 | 8 | 9211.0115
2037-05-03 | 9 | 9307.2484
2037-05-03 | 10 | 9445.929
2037-05-03 | 11 | 9514.0052
2037-05-03 | 12 | 9299.4786
2037-05-03 | 13 | 9214.4188
2037-05-03 | 14 | 9495.1765
2037-05-03 | 15 | 9406.4128
2037-05-03 | 16 | 9411.5691
2037-05-03 | 17 | 9479.3013
2037-05-03 | 18 | 9384.6154
2037-05-03 | 19 | 9972.1622
2037-05-03 | 20 | 9911.5211
2037-05-03 | 21 | 9930.4528
2037-05-03 | 22 | 10032.3093
2037-05-03 | 23 | 9831.8795
2037-05-03 | 24 | 9667.0751
2037-05-04 | 1 | 9426.6807
2037-05-04 | 2 | 9365.8821
2037-05-04 | 3 | 9307.5253
2037-05-04 | 4 | 9299.0567
2037-05-04 | 5 | 9307.2496
2037-05-04 | 6 | 9396.1986
2037-05-04 | 7 | 9716.8859
2037-05-04 | 8 | 10091.7345
2037-05-04 | 9 | 10229.7079
2037-05-04 | 10 | 10297.1199
2037-05-04 | 11 | 10219.009
2037-05-04 | 12 | 10139.1475
2037-05-04 | 13 | 9970.9824
2037-05-04 | 14 | 9923.4679
2037-05-04 | 15 | 9727.5866
2037-05-04 | 16 | 9915.4473
2037-05-04 | 17 | 10087.7733
2037-05-04 | 18 | 10245.5265
2037-05-04 | 19 | 10335.3418
2037-05-04 | 20 | 10269.6225
2037-05-04 | 21 | 10293.9317
2037-05-04 | 22 | 10384.6095
2037-05-04 | 23 | 10142.4848
2037-05-04 | 24 | 9788.071
2037-05-05 | 1 | 9519.287
2037-05-05 | 2 | 9278.4092
2037-05-05 | 3 | 9208.6066
2037-05-05 | 4 | 9225.436
2037-05-05 | 5 | 9244.2012
2037-05-05 | 6 | 9388.6448
2037-05-05 | 7 | 9703.9082
2037-05-05 | 8 | 10082.6099
2037-05-05 | 9 | 10356.4739
2037-05-05 | 10 | 10370.2394
2037-05-05 | 11 | 10291.9493
2037-05-05 | 12 | 10191.566
2037-05-05 | 13 | 10017.8461
2037-05-05 | 14 | 10101.2501
2037-05-05 | 15 | 10050.0202
2037-05-05 | 16 | 9791.6292
2037-05-05 | 17 | 9945.5903
2037-05-05 | 18 | 10062.6716
2037-05-05 | 19 | 10124.9073
2037-05-05 | 20 | 10139.6491
2037-05-05 | 21 | 10192.0496
2037-05-05 | 22 | 10308.6607
2037-05-05 | 23 | 10112.19
2037-05-05 | 24 | 9837.8458
2037-05-06 | 1 | 9572.285
2037-05-06 | 2 | 9393.8882
2037-05-06 | 3 | 9368.2278
2037-05-06 | 4 | 9306.8804
2037-05-06 | 5 | 9350.0042
2037-05-06 | 6 | 9483.4634
2037-05-06 | 7 | 9721.5529
2037-05-06 | 8 | 10016.3444
2037-05-06 | 9 | 10243.4395
2037-05-06 | 10 | 10261.6947
2037-05-06 | 11 | 10194.1601
2037-05-06 | 12 | 10056.5119
2037-05-06 | 13 | 10048.0891
2037-05-06 | 14 | 10036.0871
2037-05-06 | 15 | 9850.1902
2037-05-06 | 16 | 9885.8763
2037-05-06 | 17 | 10090.1404
2037-05-06 | 18 | 10251.2455
2037-05-06 | 19 | 10235.7357
2037-05-06 | 20 | 10180.5801
2037-05-06 | 21 | 10242.7971
2037-05-06 | 22 | 10334.6873
2037-05-06 | 23 | 10172.9192
2037-05-06 | 24 | 9852.953
2037-05-07 | 1 | 9571.6305
2037-05-07 | 2 | 9323.3005
2037-05-07 | 3 | 9258.8344
2037-05-07 | 4 | 9213.6478
2037-05-07 | 5 | 9305.7405
2037-05-07 | 6 | 9304.0312
2037-05-07 | 7 | 9619.0111
2037-05-07 | 8 | 9979.3437
2037-05-07 | 9 | 10153.2508
2037-05-07 | 10 | 10104.4895
2037-05-07 | 11 | 10192.0838
2037-05-07 | 12 | 10030.2748
2037-05-07 | 13 | 10041.1856
2037-05-07 | 14 | 10085.8207
2037-05-07 | 15 | 10126.3731
2037-05-07 | 16 | 10187.0958
2037-05-07 | 17 | 9879.393
2037-05-07 | 18 | 10052.7267
2037-05-07 | 19 | 9863.0325
2037-05-07 | 20 | 10051.9588
2037-05-07 | 21 | 10074.3362
2037-05-07 | 22 | 10134.0483
2037-05-07 | 23 | 9936.5541
2037-05-07 | 24 | 9590.5426
2037-05-08 | 1 | 9358.0144
2037-05-08 | 2 | 9187.3064
2037-05-08 | 3 | 9183.4521
2037-05-08 | 4 | 9164.5111
2037-05-08 | 5 | 9193.6706
2037-05-08 | 6 | 9197.6806
2037-05-08 | 7 | 9444.2232
2037-05-08 | 8 | 9888.0135
2037-05-08 | 9 | 10129.826
2037-05-08 | 10 | 10195.3049
2037-05-08 | 11 | 10226.4382
2037-05-08 | 12 | 10234.5369
2037-05-08 | 13 | 10224.4057
2037-05-08 | 14 | 10156.384
2037-05-08 | 15 | 10117.8949
2037-05-08 | 16 | 10056.4753
2037-05-08 | 17 | 10190.12
2037-05-08 | 18 | 10264.811
2037-05-08 | 19 | 10165.454
2037-05-08 | 20 | 10302.7532
2037-05-08 | 21 | 10330.2205
2037-05-08 | 22 | 10422.0852
2037-05-08 | 23 | 10275.2855
2037-05-08 | 24 | 9998.5651
2037-05-09 | 1 | 9772.0091
2037-05-09 | 2 | 9583.4249
2037-05-09 | 3 | 9478.3733
2037-05-09 | 4 | 9435.4687
2037-05-09 | 5 | 9435.9666
2037-05-09 | 6 | 9364.5923
2037-05-09 | 7 | 9457.2987
2037-05-09 | 8 | 9702.4832
2037-05-09 | 9 | 9928.1064
2037-05-09 | 10 | 10056.9948
2037-05-09 | 11 | 9990.1757
2037-05-09 | 12 | 9863.0666
2037-05-09 | 13 | 9698.1425
2037-05-09 | 14 | 9651.0773
2037-05-09 | 15 | 9597.1499
2037-05-09 | 16 | 9635.401
2037-05-09 | 17 | 9663.2049
2037-05-09 | 18 | 9857.0412
2037-05-09 | 19 | 10096.3772
2037-05-09 | 20 | 10202.8897
2037-05-09 | 21 | 10293.6196
2037-05-09 | 22 | 10385.9438
2037-05-09 | 23 | 10351.3046
2037-05-09 | 24 | 10101.7011
2037-05-10 | 1 | 9893.068
2037-05-10 | 2 | 9730.5457
2037-05-10 | 3 | 9585.0043
2037-05-10 | 4 | 9517.771
2037-05-10 | 5 | 9494.5294
2037-05-10 | 6 | 9372.2187
2037-05-10 | 7 | 9346.955
2037-05-10 | 8 | 9555.8588
2037-05-10 | 9 | 9790.2952
2037-05-10 | 10 | 9850.6342
2037-05-10 | 11 | 9795.938
2037-05-10 | 12 | 9722.4604
2037-05-10 | 13 | 9631.5261
2037-05-10 | 14 | 9638.3144
2037-05-10 | 15 | 9599.0246
2037-05-10 | 16 | 9584.2912
2037-05-10 | 17 | 10043.6723
2037-05-10 | 18 | 10095.6733
2037-05-10 | 19 | 10121.7019
2037-05-10 | 20 | 10282.2524
2037-05-10 | 21 | 10425.4907
2037-05-10 | 22 | 10478.2755
2037-05-10 | 23 | 10370.069
2037-05-10 | 24 | 10055.3655
2037-05-11 | 1 | 9817.1877
2037-05-11 | 2 | 9684.4329
2037-05-11 | 3 | 9620.6285
2037-05-11 | 4 | 9519.4377
2037-05-11 | 5 | 9532.3499
2037-05-11 | 6 | 9524.4135
2037-05-11 | 7 | 9749.2979
2037-05-11 | 8 | 10276.5125
2037-05-11 | 9 | 10556.8843
2037-05-11 | 10 | 10584.4453
2037-05-11 | 11 | 10441.1603
2037-05-11 | 12 | 10283.4612
2037-05-11 | 13 | 10145.4965
2037-05-11 | 14 | 10194.9384
2037-05-11 | 15 | 10240.8989
2037-05-11 | 16 | 10116.1561
2037-05-11 | 17 | 10212.5443
2037-05-11 | 18 | 10758.8138
2037-05-11 | 19 | 10626.9913
2037-05-11 | 20 | 10817.1551
2037-05-11 | 21 | 10725.3699
2037-05-11 | 22 | 10752.7806
2037-05-11 | 23 | 10548.6305
2037-05-11 | 24 | 10181.3811
2037-05-12 | 1 | 9892.7438
2037-05-12 | 2 | 9679.4725
2037-05-12 | 3 | 9562.7716
2037-05-12 | 4 | 9555.5226
2037-05-12 | 5 | 9561.002
2037-05-12 | 6 | 9560.5337
2037-05-12 | 7 | 9789.2796
2037-05-12 | 8 | 10206.2494
2037-05-12 | 9 | 10544.1523
2037-05-12 | 10 | 10553.8354
2037-05-12 | 11 | 10424.8341
2037-05-12 | 12 | 10268.2807
2037-05-12 | 13 | 10151.9086
2037-05-12 | 14 | 10123.5014
2037-05-12 | 15 | 10097.4401
2037-05-12 | 16 | 10143.8592
2037-05-12 | 17 | 10314.8178
2037-05-12 | 18 | 10580.1156
2037-05-12 | 19 | 10625.1798
2037-05-12 | 20 | 10616.4465
2037-05-12 | 21 | 10657.7451
2037-05-12 | 22 | 10675.8992
2037-05-12 | 23 | 10418.0542
2037-05-12 | 24 | 10114.0067
2037-05-13 | 1 | 9818.6561
2037-05-13 | 2 | 9591.1717
2037-05-13 | 3 | 9523.2155
2037-05-13 | 4 | 9462.5378
2037-05-13 | 5 | 9475.2562
2037-05-13 | 6 | 9486.6985
2037-05-13 | 7 | 9592.3346
2037-05-13 | 8 | 10063.8156
2037-05-13 | 9 | 10415.6627
2037-05-13 | 10 | 10528.1119
2037-05-13 | 11 | 10617.0857
2037-05-13 | 12 | 10278.3772
2037-05-13 | 13 | 10142.1084
2037-05-13 | 14 | 9981.8279
2037-05-13 | 15 | 9976.6228
2037-05-13 | 16 | 9934.1247
2037-05-13 | 17 | 9988.2511
2037-05-13 | 18 | 10078.7679
2037-05-13 | 19 | 10288.406
2037-05-13 | 20 | 10346.5673
2037-05-13 | 21 | 10455.8647
2037-05-13 | 22 | 10413.8797
2037-05-13 | 23 | 10252.9258
2037-05-13 | 24 | 9943.3738
2037-05-14 | 1 | 9676.6002
2037-05-14 | 2 | 9523.9139
2037-05-14 | 3 | 9405.4714
2037-05-14 | 4 | 9418.6099
2037-05-14 | 5 | 9445.1941
2037-05-14 | 6 | 9437.9289
2037-05-14 | 7 | 9591.3751
2037-05-14 | 8 | 9983.8473
2037-05-14 | 9 | 10377.2184
2037-05-14 | 10 | 10364.8872
2037-05-14 | 11 | 10269.3071
2037-05-14 | 12 | 10193.8431
2037-05-14 | 13 | 10075.7328
2037-05-14 | 14 | 9931.4969
2037-05-14 | 15 | 9981.8082
2037-05-14 | 16 | 10025.4955
2037-05-14 | 17 | 10426.5095
2037-05-14 | 18 | 10444.8387
2037-05-14 | 19 | 10468.0947
2037-05-14 | 20 | 10348.2373
2037-05-14 | 21 | 10386.0083
2037-05-14 | 22 | 10418.6429
2037-05-14 | 23 | 10227.2241
2037-05-14 | 24 | 9923.919
2037-05-15 | 1 | 9750.518
2037-05-15 | 2 | 9567.9246
2037-05-15 | 3 | 9468.9225
2037-05-15 | 4 | 9425.3262
2037-05-15 | 5 | 9461.2429
2037-05-15 | 6 | 9494.1972
2037-05-15 | 7 | 9710.7381
2037-05-15 | 8 | 10105.1473
2037-05-15 | 9 | 10391.4591
2037-05-15 | 10 | 10365.4622
2037-05-15 | 11 | 10166.2723
2037-05-15 | 12 | 10022.6744
2037-05-15 | 13 | 10072.3547
2037-05-15 | 14 | 9841.4852
2037-05-15 | 15 | 9978.3901
2037-05-15 | 16 | 10277.751
2037-05-15 | 17 | 10390.1792
2037-05-15 | 18 | 10434.0745
2037-05-15 | 19 | 10369.5957
2037-05-15 | 20 | 10209.769
2037-05-15 | 21 | 10245.8329
2037-05-15 | 22 | 10306.5534
2037-05-15 | 23 | 10248.4919
2037-05-15 | 24 | 9996.1171
2037-05-16 | 1 | 9760.7503
2037-05-16 | 2 | 9540.6862
2037-05-16 | 3 | 9500.4002
2037-05-16 | 4 | 9358.8141
2037-05-16 | 5 | 9388.7079
2037-05-16 | 6 | 9385.0478
2037-05-16 | 7 | 9392.8134
2037-05-16 | 8 | 9527.2198
2037-05-16 | 9 | 9650.2009
2037-05-16 | 10 | 9665.6367
2037-05-16 | 11 | 9607.6863
2037-05-16 | 12 | 9489.6299
2037-05-16 | 13 | 9279.8046
2037-05-16 | 14 | 9700.4207
2037-05-16 | 15 | 9705.3879
2037-05-16 | 16 | 9630.577
2037-05-16 | 17 | 9603.4731
2037-05-16 | 18 | 9635.4067
2037-05-16 | 19 | 9761.6595
2037-05-16 | 20 | 9746.3074
2037-05-16 | 21 | 9848.3866
2037-05-16 | 22 | 9939.8915
2037-05-16 | 23 | 9910.2281
2037-05-16 | 24 | 9681.7026
2037-05-17 | 1 | 9465.7747
2037-05-17 | 2 | 9304.9562
2037-05-17 | 3 | 9196.8046
2037-05-17 | 4 | 9189.4379
2037-05-17 | 5 | 9188.543
2037-05-17 | 6 | 9167.5616
2037-05-17 | 7 | 9178.9308
2037-05-17 | 8 | 9184.8092
2037-05-17 | 9 | 9264.8386
2037-05-17 | 10 | 9306.3173
2037-05-17 | 11 | 9263.5265
2037-05-17 | 12 | 9343.0938
2037-05-17 | 13 | 9305.5623
2037-05-17 | 14 | 9294.4677
2037-05-17 | 15 | 9315.529
2037-05-17 | 16 | 9412.6456
2037-05-17 | 17 | 9513.1855
2037-05-17 | 18 | 9615.1565
2037-05-17 | 19 | 9662.2908
2037-05-17 | 20 | 9762.281
2037-05-17 | 21 | 9854.8495
2037-05-17 | 22 | 9866.5784
2037-05-17 | 23 | 9755.4659
2037-05-17 | 24 | 9561.8397
2037-05-18 | 1 | 9325.2669
2037-05-18 | 2 | 9225.6797
2037-05-18 | 3 | 9095.5436
2037-05-18 | 4 | 9046.3719
2037-05-18 | 5 | 9073.2537
2037-05-18 | 6 | 9184.1811
2037-05-18 | 7 | 9499.2627
2037-05-18 | 8 | 9874.9878
2037-05-18 | 9 | 10073.6897
2037-05-18 | 10 | 10074.3948
2037-05-18 | 11 | 9970.2555
2037-05-18 | 12 | 9829.6071
2037-05-18 | 13 | 9722.3805
2037-05-18 | 14 | 9724.3877
2037-05-18 | 15 | 9713.2895
2037-05-18 | 16 | 9721.6702
2037-05-18 | 17 | 10161.4065
2037-05-18 | 18 | 10072.5594
2037-05-18 | 19 | 10021.4008
2037-05-18 | 20 | 10129.5392
2037-05-18 | 21 | 10126.2851
2037-05-18 | 22 | 10152.5734
2037-05-18 | 23 | 9989.4474
2037-05-18 | 24 | 9649.647
2037-05-19 | 1 | 9383.1189
2037-05-19 | 2 | 9152.1787
2037-05-19 | 3 | 9009.4073
2037-05-19 | 4 | 8975.0347
2037-05-19 | 5 | 9084.9164
2037-05-19 | 6 | 9156.798
2037-05-19 | 7 | 9394.2146
2037-05-19 | 8 | 9734.923
2037-05-19 | 9 | 10001.5514
2037-05-19 | 10 | 10065.9686
2037-05-19 | 11 | 9977.8548
2037-05-19 | 12 | 9874.5641
2037-05-19 | 13 | 9780.8058
2037-05-19 | 14 | 9710.4836
2037-05-19 | 15 | 9813.5786
2037-05-19 | 16 | 9875.3073
2037-05-19 | 17 | 10001.3544
2037-05-19 | 18 | 10049.3347
2037-05-19 | 19 | 10050.1919
2037-05-19 | 20 | 10074.8186
2037-05-19 | 21 | 10099.0586
2037-05-19 | 22 | 10070.5618
2037-05-19 | 23 | 9897.9924
2037-05-19 | 24 | 9591.5864
2037-05-20 | 1 | 9319.9522
2037-05-20 | 2 | 9217.0289
2037-05-20 | 3 | 9139.6273
2037-05-20 | 4 | 9051.9949
2037-05-20 | 5 | 9058.2555
2037-05-20 | 6 | 9144.5546
2037-05-20 | 7 | 9422.3301
2037-05-20 | 8 | 9845.6984
2037-05-20 | 9 | 10089.006
2037-05-20 | 10 | 10105.4814
2037-05-20 | 11 | 10001.141
2037-05-20 | 12 | 9891.3002
2037-05-20 | 13 | 9750.3659
2037-05-20 | 14 | 9859.9613
2037-05-20 | 15 | 10158.0969
2037-05-20 | 16 | 10348.1658
2037-05-20 | 17 | 10299.0494
2037-05-20 | 18 | 10205.4081
2037-05-20 | 19 | 10279.6821
2037-05-20 | 20 | 10193.5571
2037-05-20 | 21 | 10209.5366
2037-05-20 | 22 | 10165.3944
2037-05-20 | 23 | 10006.3875
2037-05-20 | 24 | 9656.116
2037-05-21 | 1 | 9348.2041
2037-05-21 | 2 | 9187.0166
2037-05-21 | 3 | 9088.561
2037-05-21 | 4 | 9055.1223
2037-05-21 | 5 | 9043.5183
2037-05-21 | 6 | 9136.6596
2037-05-21 | 7 | 9435.5457
2037-05-21 | 8 | 9869.6275
2037-05-21 | 9 | 10112.3351
2037-05-21 | 10 | 10138.6535
2037-05-21 | 11 | 10177.857
2037-05-21 | 12 | 10231.3028
2037-05-21 | 13 | 10216.7222
2037-05-21 | 14 | 10145.4286
2037-05-21 | 15 | 9925.4754
2037-05-21 | 16 | 9811.8263
2037-05-21 | 17 | 9779.6658
2037-05-21 | 18 | 9872.6261
2037-05-21 | 19 | 9885.797
2037-05-21 | 20 | 9975.6631
2037-05-21 | 21 | 10029.5515
2037-05-21 | 22 | 10047.1218
2037-05-21 | 23 | 9979.3658
2037-05-21 | 24 | 9679.7516
2037-05-22 | 1 | 9451.7671
2037-05-22 | 2 | 9294.7342
2037-05-22 | 3 | 9183.0159
2037-05-22 | 4 | 9131.5729
2037-05-22 | 5 | 9135.0149
2037-05-22 | 6 | 9198.4556
2037-05-22 | 7 | 9459.9855
2037-05-22 | 8 | 9890.8272
2037-05-22 | 9 | 10132.9635
2037-05-22 | 10 | 10153.4901
2037-05-22 | 11 | 9993.7828
2037-05-22 | 12 | 9839.1326
2037-05-22 | 13 | 9754.7041
2037-05-22 | 14 | 9667.5241
2037-05-22 | 15 | 9670.3575
2037-05-22 | 16 | 9691.8122
2037-05-22 | 17 | 9722.8196
2037-05-22 | 18 | 9818.3892
2037-05-22 | 19 | 9930.3058
2037-05-22 | 20 | 10039.8933
2037-05-22 | 21 | 10158.9037
2037-05-22 | 22 | 10215.8518
2037-05-22 | 23 | 10124.1061
2037-05-22 | 24 | 9821.1533
2037-05-23 | 1 | 9572.4703
2037-05-23 | 2 | 9398.394
2037-05-23 | 3 | 9382.7575
2037-05-23 | 4 | 9232.744
2037-05-23 | 5 | 9231.6821
2037-05-23 | 6 | 9251.8023
2037-05-23 | 7 | 9294.6851
2037-05-23 | 8 | 9477.2503
2037-05-23 | 9 | 9587.1097
2037-05-23 | 10 | 9742.2479
2037-05-23 | 11 | 9686.8653
2037-05-23 | 12 | 9601.3549
2037-05-23 | 13 | 9528.2796
2037-05-23 | 14 | 9448.3458
2037-05-23 | 15 | 9328.1225
2037-05-23 | 16 | 9348.0968
2037-05-23 | 17 | 9448.0852
2037-05-23 | 18 | 9626.459
2037-05-23 | 19 | 9901.0191
2037-05-23 | 20 | 10057.9424
2037-05-23 | 21 | 10183.1607
2037-05-23 | 22 | 10211.6209
2037-05-23 | 23 | 10209.2799
2037-05-23 | 24 | 10002.1131
2037-05-24 | 1 | 9771.6415
2037-05-24 | 2 | 9567.1022
2037-05-24 | 3 | 9460.1042
2037-05-24 | 4 | 9426.3328
2037-05-24 | 5 | 9408.1758
2037-05-24 | 6 | 9300.819
2037-05-24 | 7 | 9264.7615
2037-05-24 | 8 | 9373.3429
2037-05-24 | 9 | 9545.0665
2037-05-24 | 10 | 9716.8862
2037-05-24 | 11 | 9735.8868
2037-05-24 | 12 | 9559.1454
2037-05-24 | 13 | 9481.3915
2037-05-24 | 14 | 9377.5827
2037-05-24 | 15 | 9294.5651
2037-05-24 | 16 | 9315.5632
2037-05-24 | 17 | 9465.6392
2037-05-24 | 18 | 9615.9728
2037-05-24 | 19 | 9806.4926
2037-05-24 | 20 | 10021.4129
2037-05-24 | 21 | 10040.1506
2037-05-24 | 22 | 10053.285
2037-05-24 | 23 | 10068.417
2037-05-24 | 24 | 9856.7668
2037-05-25 | 1 | 9731.5885
2037-05-25 | 2 | 9730.883
2037-05-25 | 3 | 9677.8077
2037-05-25 | 4 | 9601.8265
2037-05-25 | 5 | 9538.647
2037-05-25 | 6 | 9496.6692
2037-05-25 | 7 | 9481.3658
2037-05-25 | 8 | 9508.5046
2037-05-25 | 9 | 9591.4552
2037-05-25 | 10 | 9594.9605
2037-05-25 | 11 | 9627.7774
2037-05-25 | 12 | 9735.2243
2037-05-25 | 13 | 9812.1836
2037-05-25 | 14 | 9679.0608
2037-05-25 | 15 | 9544.0711
2037-05-25 | 16 | 9169.9943
2037-05-25 | 17 | 9337.944
2037-05-25 | 18 | 9445.6336
2037-05-25 | 19 | 9755.8767
2037-05-25 | 20 | 9745.9543
2037-05-25 | 21 | 9840.0681
2037-05-25 | 22 | 9833.2334
2037-05-25 | 23 | 9862.1241
2037-05-25 | 24 | 9677.4244
2037-05-26 | 1 | 9479.5711
2037-05-26 | 2 | 9373.4518
2037-05-26 | 3 | 9282.2725
2037-05-26 | 4 | 9251.3597
2037-05-26 | 5 | 9241.0535
2037-05-26 | 6 | 9363.4435
2037-05-26 | 7 | 9559.6525
2037-05-26 | 8 | 9894.9743
2037-05-26 | 9 | 10119.0685
2037-05-26 | 10 | 10109.4447
2037-05-26 | 11 | 9999.8253
2037-05-26 | 12 | 9818.193
2037-05-26 | 13 | 9694.435
2037-05-26 | 14 | 9652.5054
2037-05-26 | 15 | 9644.7087
2037-05-26 | 16 | 9629.0928
2037-05-26 | 17 | 9692.3236
2037-05-26 | 18 | 9802.9833
2037-05-26 | 19 | 9862.4519
2037-05-26 | 20 | 9980.0419
2037-05-26 | 21 | 10061.377
2037-05-26 | 22 | 10019.7871
2037-05-26 | 23 | 9954.6169
2037-05-26 | 24 | 9638.1377
2037-05-27 | 1 | 9422.3734
2037-05-27 | 2 | 9208.2031
2037-05-27 | 3 | 9101.0169
2037-05-27 | 4 | 9087.7066
2037-05-27 | 5 | 9077.0857
2037-05-27 | 6 | 9179.9312
2037-05-27 | 7 | 9413.3356
2037-05-27 | 8 | 9800.9096
2037-05-27 | 9 | 10047.8739
2037-05-27 | 10 | 10067.0375
2037-05-27 | 11 | 10001.6436
2037-05-27 | 12 | 10056.3288
2037-05-27 | 13 | 10163.0237
2037-05-27 | 14 | 10242.9123
2037-05-27 | 15 | 10136.1907
2037-05-27 | 16 | 10127.7147
2037-05-27 | 17 | 10144.2358
2037-05-27 | 18 | 10025.8519
2037-05-27 | 19 | 10056.4625
2037-05-27 | 20 | 10087.4335
2037-05-27 | 21 | 10110.4235
2037-05-27 | 22 | 10043.6527
2037-05-27 | 23 | 9953.1708
2037-05-27 | 24 | 9623.4245
2037-05-28 | 1 | 9402.3554
2037-05-28 | 2 | 9233.4274
2037-05-28 | 3 | 9097.1802
2037-05-28 | 4 | 9044.4849
2037-05-28 | 5 | 9062.7178
2037-05-28 | 6 | 9167.0992
2037-05-28 | 7 | 9426.2203
2037-05-28 | 8 | 9781.8455
2037-05-28 | 9 | 10060.1508
2037-05-28 | 10 | 10128.9879
2037-05-28 | 11 | 10022.6496
2037-05-28 | 12 | 9898.5372
2037-05-28 | 13 | 9795.0532
2037-05-28 | 14 | 9751.47
2037-05-28 | 15 | 9762.0014
2037-05-28 | 16 | 9756.2746
2037-05-28 | 17 | 9860.7199
2037-05-28 | 18 | 9948.3994
2037-05-28 | 19 | 9965.4915
2037-05-28 | 20 | 10086.4616
2037-05-28 | 21 | 10118.6747
2037-05-28 | 22 | 10032.2697
2037-05-28 | 23 | 9960.6744
2037-05-28 | 24 | 9635.6431
2037-05-29 | 1 | 9430.1496
2037-05-29 | 2 | 9250.5959
2037-05-29 | 3 | 9142.3659
2037-05-29 | 4 | 9097.155
2037-05-29 | 5 | 9142.6912
2037-05-29 | 6 | 9252.825
2037-05-29 | 7 | 9386.5799
2037-05-29 | 8 | 9797.4172
2037-05-29 | 9 | 10086.9601
2037-05-29 | 10 | 10149.115
2037-05-29 | 11 | 10134.5578
2037-05-29 | 12 | 10099.6555
2037-05-29 | 13 | 9917.1899
2037-05-29 | 14 | 9914.8735
2037-05-29 | 15 | 9905.0287
2037-05-29 | 16 | 9917.0093
2037-05-29 | 17 | 9934.8576
2037-05-29 | 18 | 10078.6983
2037-05-29 | 19 | 10022.2147
2037-05-29 | 20 | 10157.0186
2037-05-29 | 21 | 10214.9976
2037-05-29 | 22 | 10118.4753
2037-05-29 | 23 | 9986.8184
2037-05-29 | 24 | 9662.4401
2037-05-30 | 1 | 9380.7281
2037-05-30 | 2 | 9255.9655
2037-05-30 | 3 | 9157.7175
2037-05-30 | 4 | 9100.4418
2037-05-30 | 5 | 9050.0287
2037-05-30 | 6 | 9009.962
2037-05-30 | 7 | 9044.31
2037-05-30 | 8 | 9282.8202
2037-05-30 | 9 | 9491.5981
2037-05-30 | 10 | 9731.8878
2037-05-30 | 11 | 9843.3436
2037-05-30 | 12 | 9926.0238
2037-05-30 | 13 | 9968.8777
2037-05-30 | 14 | 10017.0557
2037-05-30 | 15 | 10124.252
2037-05-30 | 16 | 10277.3264
2037-05-30 | 17 | 10330.7855
2037-05-30 | 18 | 10422.2467
2037-05-30 | 19 | 10464.9437
2037-05-30 | 20 | 10429.3569
2037-05-30 | 21 | 10415.5545
2037-05-30 | 22 | 10274.9119
2037-05-30 | 23 | 10190.3319
2037-05-30 | 24 | 9816.2599
2037-05-31 | 1 | 9560.0826
2037-05-31 | 2 | 9379.053
2037-05-31 | 3 | 9224.5053
2037-05-31 | 4 | 9139.3095
2037-05-31 | 5 | 9104.9066
2037-05-31 | 6 | 9092.7744
2037-05-31 | 7 | 9096.8262
2037-05-31 | 8 | 9321.6543
2037-05-31 | 9 | 9595.6784
2037-05-31 | 10 | 9797.716
2037-05-31 | 11 | 10040.6483
2037-05-31 | 12 | 10073.9748
2037-05-31 | 13 | 10092.2752
2037-05-31 | 14 | 9922.1108
2037-05-31 | 15 | 10143.4548
2037-05-31 | 16 | 10581.783
2037-05-31 | 17 | 10093.5078
2037-05-31 | 18 | 10161.4133
2037-05-31 | 19 | 10237.5266
2037-05-31 | 20 | 10238.3018
2037-05-31 | 21 | 10155.5994
2037-05-31 | 22 | 10069.3257
2037-05-31 | 23 | 9967.1623
2037-05-31 | 24 | 9710.9852
2037-06-01 | 1 | 9405.624
2037-06-01 | 2 | 9426.9496
2037-06-01 | 3 | 9311.4823
2037-06-01 | 4 | 9258.1441
2037-06-01 | 5 | 9309.7649
2037-06-01 | 6 | 9417.4507
2037-06-01 | 7 | 9653.1262
2037-06-01 | 8 | 10047.5527
2037-06-01 | 9 | 10409.2932
2037-06-01 | 10 | 10354.4958
2037-06-01 | 11 | 10291.1131
2037-06-01 | 12 | 10215.5566
2037-06-01 | 13 | 10102.9762
2037-06-01 | 14 | 10082.0403
2037-06-01 | 15 | 10022.8714
2037-06-01 | 16 | 10297.7025
2037-06-01 | 17 | 10219.3643
2037-06-01 | 18 | 10650.3701
2037-06-01 | 19 | 10342.3085
2037-06-01 | 20 | 10306.6858
2037-06-01 | 21 | 10446.0947
2037-06-01 | 22 | 10248.1711
2037-06-01 | 23 | 10169.0566
2037-06-01 | 24 | 9803.4427
2037-06-02 | 1 | 9508.3034
2037-06-02 | 2 | 9302.816
2037-06-02 | 3 | 9198.8255
2037-06-02 | 4 | 9149.2547
2037-06-02 | 5 | 9138.4958
2037-06-02 | 6 | 9246.2234
2037-06-02 | 7 | 9477.8091
2037-06-02 | 8 | 9914.697
2037-06-02 | 9 | 10229.5137
2037-06-02 | 10 | 10385.8399
2037-06-02 | 11 | 10311.1081
2037-06-02 | 12 | 10161.1159
2037-06-02 | 13 | 10088.695
2037-06-02 | 14 | 10159.5794
2037-06-02 | 15 | 10155.4161
2037-06-02 | 16 | 10244.3791
2037-06-02 | 17 | 10331.1254
2037-06-02 | 18 | 10516.5314
2037-06-02 | 19 | 10434.1675
2037-06-02 | 20 | 10544.8518
2037-06-02 | 21 | 10534.669
2037-06-02 | 22 | 10354.847
2037-06-02 | 23 | 10192.3563
2037-06-02 | 24 | 9782.1959
2037-06-03 | 1 | 9560.9201
2037-06-03 | 2 | 9347.4843
2037-06-03 | 3 | 9236.457
2037-06-03 | 4 | 9194.8815
2037-06-03 | 5 | 9198.2486
2037-06-03 | 6 | 9303.1604
2037-06-03 | 7 | 9533.6832
2037-06-03 | 8 | 9979.49
2037-06-03 | 9 | 10280.381
2037-06-03 | 10 | 10386.8214
2037-06-03 | 11 | 10285.5893
2037-06-03 | 12 | 10216.3109
2037-06-03 | 13 | 10140.3008
2037-06-03 | 14 | 10182.8978
2037-06-03 | 15 | 10199.8705
2037-06-03 | 16 | 10262.1189
2037-06-03 | 17 | 10321.0361
2037-06-03 | 18 | 10459.6473
2037-06-03 | 19 | 10439.7156
2037-06-03 | 20 | 10560.0521
2037-06-03 | 21 | 10624.9143
2037-06-03 | 22 | 10500.2728
2037-06-03 | 23 | 10365.8041
2037-06-03 | 24 | 9910.2765
2037-06-04 | 1 | 9626.9454
2037-06-04 | 2 | 9476.475
2037-06-04 | 3 | 9398.302
2037-06-04 | 4 | 9336.968
2037-06-04 | 5 | 9351.075
2037-06-04 | 6 | 9479.2665
2037-06-04 | 7 | 9620.8253
2037-06-04 | 8 | 10074.4315
2037-06-04 | 9 | 10347.1446
2037-06-04 | 10 | 10481.7731
2037-06-04 | 11 | 10453.1232
2037-06-04 | 12 | 10385.7971
2037-06-04 | 13 | 10394.1816
2037-06-04 | 14 | 10612.075
2037-06-04 | 15 | 10368.9283
2037-06-04 | 16 | 10565.0983
2037-06-04 | 17 | 10576.0098
2037-06-04 | 18 | 10282.655
2037-06-04 | 19 | 10278.482
2037-06-04 | 20 | 10425.5299
2037-06-04 | 21 | 10390.4097
2037-06-04 | 22 | 10274.184
2037-06-04 | 23 | 10154.0696
2037-06-04 | 24 | 9873.1741
2037-06-05 | 1 | 9598.5332
2037-06-05 | 2 | 9419.2556
2037-06-05 | 3 | 9312.5444
2037-06-05 | 4 | 9250.9316
2037-06-05 | 5 | 9249.0123
2037-06-05 | 6 | 9351.3561
2037-06-05 | 7 | 9548.5179
2037-06-05 | 8 | 9917.622
2037-06-05 | 9 | 10186.9177
2037-06-05 | 10 | 10276.1968
2037-06-05 | 11 | 10226.4042
2037-06-05 | 12 | 10287.595
2037-06-05 | 13 | 10016.7783
2037-06-05 | 14 | 10039.4701
2037-06-05 | 15 | 10050.4862
2037-06-05 | 16 | 10065.6226
2037-06-05 | 17 | 10090.309
2037-06-05 | 18 | 10199.1729
2037-06-05 | 19 | 10236.7679
2037-06-05 | 20 | 10403.7556
2037-06-05 | 21 | 10473.8845
2037-06-05 | 22 | 10368.2258
2037-06-05 | 23 | 10275.0628
2037-06-05 | 24 | 9950.1535
2037-06-06 | 1 | 9590.9298
2037-06-06 | 2 | 9368.4859
2037-06-06 | 3 | 9242.37
2037-06-06 | 4 | 9229.091
2037-06-06 | 5 | 9149.7095
2037-06-06 | 6 | 9225.5914
2037-06-06 | 7 | 9238.3518
2037-06-06 | 8 | 9441.6626
2037-06-06 | 9 | 9700.0048
2037-06-06 | 10 | 9898.8372
2037-06-06 | 11 | 9932.0313
2037-06-06 | 12 | 9937.267
2037-06-06 | 13 | 9859.861
2037-06-06 | 14 | 9803.3543
2037-06-06 | 15 | 9801.7842
2037-06-06 | 16 | 9800.7232
2037-06-06 | 17 | 9883.6617
2037-06-06 | 18 | 10016.6378
2037-06-06 | 19 | 10035.6781
2037-06-06 | 20 | 10133.9031
2037-06-06 | 21 | 10244.5417
2037-06-06 | 22 | 10157.1033
2037-06-06 | 23 | 10090.8738
2037-06-06 | 24 | 9808.1456
2037-06-07 | 1 | 9546.7688
2037-06-07 | 2 | 9423.5037
2037-06-07 | 3 | 9304.766
2037-06-07 | 4 | 9242.6091
2037-06-07 | 5 | 9207.1158
2037-06-07 | 6 | 9220.3179
2037-06-07 | 7 | 9215.8739
2037-06-07 | 8 | 9372.017
2037-06-07 | 9 | 9493.2903
2037-06-07 | 10 | 9716.7883
2037-06-07 | 11 | 9731.0554
2037-06-07 | 12 | 9868.2077
2037-06-07 | 13 | 10126.3985
2037-06-07 | 14 | 10055.3641
2037-06-07 | 15 | 10072.0384
2037-06-07 | 16 | 10056.7865
2037-06-07 | 17 | 10163.5111
2037-06-07 | 18 | 10371.0648
2037-06-07 | 19 | 10295.9286
2037-06-07 | 20 | 10271.3945
2037-06-07 | 21 | 10283.7186
2037-06-07 | 22 | 10198.4444
2037-06-07 | 23 | 10114.0896
2037-06-07 | 24 | 9792.616
2037-06-08 | 1 | 9542.4549
2037-06-08 | 2 | 9428.3412
2037-06-08 | 3 | 9288.2356
2037-06-08 | 4 | 9240.0231
2037-06-08 | 5 | 9232.5797
2037-06-08 | 6 | 9341.0721
2037-06-08 | 7 | 9571.1405
2037-06-08 | 8 | 10010.1101
2037-06-08 | 9 | 10266.068
2037-06-08 | 10 | 10402.1201
2037-06-08 | 11 | 10376.854
2037-06-08 | 12 | 10396.03
2037-06-08 | 13 | 10252.568
2037-06-08 | 14 | 10280.5132
2037-06-08 | 15 | 10288.0344
2037-06-08 | 16 | 10489.2856
2037-06-08 | 17 | 10468.4799
2037-06-08 | 18 | 10442.6736
2037-06-08 | 19 | 10405.5928
2037-06-08 | 20 | 10378.2587
2037-06-08 | 21 | 10330.9429
2037-06-08 | 22 | 10177.2514
2037-06-08 | 23 | 10095.0603
2037-06-08 | 24 | 9770.4739
2037-06-09 | 1 | 9550.3991
2037-06-09 | 2 | 9272.8184
2037-06-09 | 3 | 9159.4324
2037-06-09 | 4 | 9098.5132
2037-06-09 | 5 | 9141.4278
2037-06-09 | 6 | 9241.2497
2037-06-09 | 7 | 9410.2584
2037-06-09 | 8 | 9864.5281
2037-06-09 | 9 | 10127.122
2037-06-09 | 10 | 10220.795
2037-06-09 | 11 | 10375.7427
2037-06-09 | 12 | 10451.0388
2037-06-09 | 13 | 10404.1178
2037-06-09 | 14 | 10376.1981
2037-06-09 | 15 | 10320.6858
2037-06-09 | 16 | 10369.1468
2037-06-09 | 17 | 10262.0932
2037-06-09 | 18 | 10471.4972
2037-06-09 | 19 | 10421.4152
2037-06-09 | 20 | 10361.7222
2037-06-09 | 21 | 10266.3239
2037-06-09 | 22 | 10180.7208
2037-06-09 | 23 | 10118.5645
2037-06-09 | 24 | 9766.2087
2037-06-10 | 1 | 9472.6788
2037-06-10 | 2 | 9256.2583
2037-06-10 | 3 | 9157.6548
2037-06-10 | 4 | 9169.4277
2037-06-10 | 5 | 9214.5192
2037-06-10 | 6 | 9265.1482
2037-06-10 | 7 | 9431.3372
2037-06-10 | 8 | 9927.7978
2037-06-10 | 9 | 10250.8375
2037-06-10 | 10 | 10323.2552
2037-06-10 | 11 | 10234.8702
2037-06-10 | 12 | 10135.7212
2037-06-10 | 13 | 9999.5812
2037-06-10 | 14 | 9969.7914
2037-06-10 | 15 | 10555.6064
2037-06-10 | 16 | 10239.496
2037-06-10 | 17 | 10223.5865
2037-06-10 | 18 | 10265.0431
2037-06-10 | 19 | 10322.2065
2037-06-10 | 20 | 10448.1952
2037-06-10 | 21 | 10444.01
2037-06-10 | 22 | 10297.1117
2037-06-10 | 23 | 10268.0864
2037-06-10 | 24 | 9922.6624
2037-06-11 | 1 | 9643.569
2037-06-11 | 2 | 9494.0229
2037-06-11 | 3 | 9333.6415
2037-06-11 | 4 | 9225.4173
2037-06-11 | 5 | 9275.4993
2037-06-11 | 6 | 9332.2771
2037-06-11 | 7 | 9538.8082
2037-06-11 | 8 | 10036.3181
2037-06-11 | 9 | 10328.8353
2037-06-11 | 10 | 10381.9675
2037-06-11 | 11 | 10217.8561
2037-06-11 | 12 | 10198.3874
2037-06-11 | 13 | 10111.2966
2037-06-11 | 14 | 10021.4298
2037-06-11 | 15 | 9999.1412
2037-06-11 | 16 | 10074.6987
2037-06-11 | 17 | 10230.4496
2037-06-11 | 18 | 10301.825
2037-06-11 | 19 | 10137.137
2037-06-11 | 20 | 10218.3448
2037-06-11 | 21 | 10262.5336
2037-06-11 | 22 | 10142.6946
2037-06-11 | 23 | 10082.6308
2037-06-11 | 24 | 9787.056
2037-06-12 | 1 | 9511.8336
2037-06-12 | 2 | 9331.5444
2037-06-12 | 3 | 9208.6089
2037-06-12 | 4 | 9142.784
2037-06-12 | 5 | 9198.21
2037-06-12 | 6 | 9325.7414
2037-06-12 | 7 | 9538.6429
2037-06-12 | 8 | 9917.7282
2037-06-12 | 9 | 10205.4272
2037-06-12 | 10 | 10260.8626
2037-06-12 | 11 | 10144.5253
2037-06-12 | 12 | 10031.561
2037-06-12 | 13 | 10205.6326
2037-06-12 | 14 | 10240.708
2037-06-12 | 15 | 10037.7514
2037-06-12 | 16 | 10153.1238
2037-06-12 | 17 | 9945.06
2037-06-12 | 18 | 10061.6071
2037-06-12 | 19 | 10011.4553
2037-06-12 | 20 | 10109.8649
2037-06-12 | 21 | 10173.9157
2037-06-12 | 22 | 10104.4223
2037-06-12 | 23 | 10051.8579
2037-06-12 | 24 | 9759.9834
2037-06-13 | 1 | 9497.0769
2037-06-13 | 2 | 9299.1366
2037-06-13 | 3 | 9199.7906
2037-06-13 | 4 | 9148.0245
2037-06-13 | 5 | 9109.3808
2037-06-13 | 6 | 9117.9914
2037-06-13 | 7 | 9105.9046
2037-06-13 | 8 | 9288.699
2037-06-13 | 9 | 9505.9687
2037-06-13 | 10 | 9757.026
2037-06-13 | 11 | 9742.6666
2037-06-13 | 12 | 9636.1937
2037-06-13 | 13 | 9689.8579
2037-06-13 | 14 | 9511.4341
2037-06-13 | 15 | 9528.0254
2037-06-13 | 16 | 9582.0781
2037-06-13 | 17 | 9704.6076
2037-06-13 | 18 | 9891.3894
2037-06-13 | 19 | 9976.2336
2037-06-13 | 20 | 10107.5432
2037-06-13 | 21 | 10186.3325
2037-06-13 | 22 | 10068.1419
2037-06-13 | 23 | 10014.3236
2037-06-13 | 24 | 9778.5696
2037-06-14 | 1 | 9514.5336
2037-06-14 | 2 | 9312.003
2037-06-14 | 3 | 9177.735
2037-06-14 | 4 | 9096.0876
2037-06-14 | 5 | 9070.9518
2037-06-14 | 6 | 9083.6423
2037-06-14 | 7 | 9070.9596
2037-06-14 | 8 | 9220.0389
2037-06-14 | 9 | 9489.5671
2037-06-14 | 10 | 9655.9776
2037-06-14 | 11 | 9634.0206
2037-06-14 | 12 | 9637.0985
2037-06-14 | 13 | 9609.1411
2037-06-14 | 14 | 9593.2296
2037-06-14 | 15 | 9564.4583
2037-06-14 | 16 | 9611.0285
2037-06-14 | 17 | 9725.4715
2037-06-14 | 18 | 9951.7477
2037-06-14 | 19 | 9952.3568
2037-06-14 | 20 | 10127.5952
2037-06-14 | 21 | 10159.9103
2037-06-14 | 22 | 10055.8392
2037-06-14 | 23 | 9993.4335
2037-06-14 | 24 | 9699.1988
2037-06-15 | 1 | 9433.1698
2037-06-15 | 2 | 9326.3255
2037-06-15 | 3 | 9219.7507
2037-06-15 | 4 | 9214.5571
2037-06-15 | 5 | 9215.8455
2037-06-15 | 6 | 9349.584
2037-06-15 | 7 | 9563.8317
2037-06-15 | 8 | 10003.265
2037-06-15 | 9 | 10292.4925
2037-06-15 | 10 | 10326.7851
2037-06-15 | 11 | 10203.8489
2037-06-15 | 12 | 10066.4916
2037-06-15 | 13 | 10073.817
2037-06-15 | 14 | 10042.7734
2037-06-15 | 15 | 9953.6453
2037-06-15 | 16 | 9958.5176
2037-06-15 | 17 | 10056.2568
2037-06-15 | 18 | 10164.7327
2037-06-15 | 19 | 10167.0479
2037-06-15 | 20 | 10261.7793
2037-06-15 | 21 | 10341.1011
2037-06-15 | 22 | 10208.0149
2037-06-15 | 23 | 10097.018
2037-06-15 | 24 | 9757.7558
2037-06-16 | 1 | 9467.9681
2037-06-16 | 2 | 9330.0928
2037-06-16 | 3 | 9228.874
2037-06-16 | 4 | 9234.5287
2037-06-16 | 5 | 9235.1843
2037-06-16 | 6 | 9288.5722
2037-06-16 | 7 | 9506.0812
2037-06-16 | 8 | 9939.3684
2037-06-16 | 9 | 10234.2853
2037-06-16 | 10 | 10309.6915
2037-06-16 | 11 | 10241.4254
2037-06-16 | 12 | 10130.5832
2037-06-16 | 13 | 9995.0597
2037-06-16 | 14 | 9957.2358
2037-06-16 | 15 | 9948.1215
2037-06-16 | 16 | 9942.3916
2037-06-16 | 17 | 10036.4749
2037-06-16 | 18 | 10133.8066
2037-06-16 | 19 | 10207.8665
2037-06-16 | 20 | 10296.3697
2037-06-16 | 21 | 10355.0649
2037-06-16 | 22 | 10246.3158
2037-06-16 | 23 | 10200.9868
2037-06-16 | 24 | 9863.1328
2037-06-17 | 1 | 9575.6588
2037-06-17 | 2 | 9375.7629
2037-06-17 | 3 | 9281.3582
2037-06-17 | 4 | 9238.0263
2037-06-17 | 5 | 9183.4411
2037-06-17 | 6 | 9296.8065
2037-06-17 | 7 | 9510.9059
2037-06-17 | 8 | 9898.4067
2037-06-17 | 9 | 10202.8415
2037-06-17 | 10 | 10256.8785
2037-06-17 | 11 | 10185.0389
2037-06-17 | 12 | 10103.9732
2037-06-17 | 13 | 10023.9878
2037-06-17 | 14 | 9977.6968
2037-06-17 | 15 | 10012.2844
2037-06-17 | 16 | 10033.1166
2037-06-17 | 17 | 10160.5772
2037-06-17 | 18 | 10671.0996
2037-06-17 | 19 | 10532.8406
2037-06-17 | 20 | 10452.2472
2037-06-17 | 21 | 10333.9084
2037-06-17 | 22 | 10255.0644
2037-06-17 | 23 | 10160.1719
2037-06-17 | 24 | 9818.8519
2037-06-18 | 1 | 9534.8405
2037-06-18 | 2 | 9396.2459
2037-06-18 | 3 | 9288.7543
2037-06-18 | 4 | 9244.4336
2037-06-18 | 5 | 9239.656
2037-06-18 | 6 | 9324.7291
2037-06-18 | 7 | 9516.3704
2037-06-18 | 8 | 9899.3331
2037-06-18 | 9 | 10195.5287
2037-06-18 | 10 | 10297.9195
2037-06-18 | 11 | 10416.0685
2037-06-18 | 12 | 10473.3301
2037-06-18 | 13 | 10595.6794
2037-06-18 | 14 | 10591.5792
2037-06-18 | 15 | 10581.0023
2037-06-18 | 16 | 10392.0745
2037-06-18 | 17 | 10384.6411
2037-06-18 | 18 | 10300.4225
2037-06-18 | 19 | 10214.6274
2037-06-18 | 20 | 10242.7758
2037-06-18 | 21 | 10304.5195
2037-06-18 | 22 | 10197.3016
2037-06-18 | 23 | 10110.6327
2037-06-18 | 24 | 9817.3022
2037-06-19 | 1 | 9568.723
2037-06-19 | 2 | 9376.6884
2037-06-19 | 3 | 9290.621
2037-06-19 | 4 | 9207.8619
2037-06-19 | 5 | 9204.5756
2037-06-19 | 6 | 9317.2416
2037-06-19 | 7 | 9526.4566
2037-06-19 | 8 | 9961.1412
2037-06-19 | 9 | 10254.3142
2037-06-19 | 10 | 10445.0556
2037-06-19 | 11 | 10576.6603
2037-06-19 | 12 | 10590.305
2037-06-19 | 13 | 10420.1335
2037-06-19 | 14 | 10414.6261
2037-06-19 | 15 | 10229.4822
2037-06-19 | 16 | 10435.9794
2037-06-19 | 17 | 10433.124
2037-06-19 | 18 | 10695.2919
2037-06-19 | 19 | 10398.41
2037-06-19 | 20 | 10377.7125
2037-06-19 | 21 | 10393.7019
2037-06-19 | 22 | 10272.2623
2037-06-19 | 23 | 10188.4997
2037-06-19 | 24 | 9906.097
2037-06-20 | 1 | 9605.8547
2037-06-20 | 2 | 9374.0966
2037-06-20 | 3 | 9287.2724
2037-06-20 | 4 | 9270.891
2037-06-20 | 5 | 9192.4157
2037-06-20 | 6 | 9222.2287
2037-06-20 | 7 | 9293.3084
2037-06-20 | 8 | 9466.7061
2037-06-20 | 9 | 9617.9523
2037-06-20 | 10 | 9806.7362
2037-06-20 | 11 | 9865.6322
2037-06-20 | 12 | 9907.8149
2037-06-20 | 13 | 9999.638
2037-06-20 | 14 | 10055.9889
2037-06-20 | 15 | 10288.8115
2037-06-20 | 16 | 10323.1105
2037-06-20 | 17 | 10267.4809
2037-06-20 | 18 | 10349.4991
2037-06-20 | 19 | 10236.9611
2037-06-20 | 20 | 10253.5385
2037-06-20 | 21 | 10213.3727
2037-06-20 | 22 | 10056.704
2037-06-20 | 23 | 10002.9132
2037-06-20 | 24 | 9849.4685
2037-06-21 | 1 | 9513.9868
2037-06-21 | 2 | 9409.9312
2037-06-21 | 3 | 9294.8432
2037-06-21 | 4 | 9232.4865
2037-06-21 | 5 | 9199.8446
2037-06-21 | 6 | 9209.7922
2037-06-21 | 7 | 9188.6926
2037-06-21 | 8 | 9338.264
2037-06-21 | 9 | 9475.5012
2037-06-21 | 10 | 9655.0931
2037-06-21 | 11 | 9886.2727
2037-06-21 | 12 | 10019.5505
2037-06-21 | 13 | 9913.7597
2037-06-21 | 14 | 9959.9868
2037-06-21 | 15 | 10133.6874
2037-06-21 | 16 | 9845.327
2037-06-21 | 17 | 9976.5076
2037-06-21 | 18 | 10162.8934
2037-06-21 | 19 | 10262.8933
2037-06-21 | 20 | 10179.2352
2037-06-21 | 21 | 10218.871
2037-06-21 | 22 | 10112.241
2037-06-21 | 23 | 10006.9287
2037-06-21 | 24 | 9737.9997
2037-06-22 | 1 | 9478.0656
2037-06-22 | 2 | 9367.1452
2037-06-22 | 3 | 9216.0661
2037-06-22 | 4 | 9214.1128
2037-06-22 | 5 | 9226.1678
2037-06-22 | 6 | 9348.8168
2037-06-22 | 7 | 9571.5873
2037-06-22 | 8 | 10031.9704
2037-06-22 | 9 | 10313.3655
2037-06-22 | 10 | 10452.1181
2037-06-22 | 11 | 10502.7979
2037-06-22 | 12 | 10466.6061
2037-06-22 | 13 | 10439.3299
2037-06-22 | 14 | 10396.0472
2037-06-22 | 15 | 10393.3038
2037-06-22 | 16 | 10437.9148
2037-06-22 | 17 | 10460.7393
2037-06-22 | 18 | 10523.7924
2037-06-22 | 19 | 10467.2633
2037-06-22 | 20 | 10548.068
2037-06-22 | 21 | 10539.8921
2037-06-22 | 22 | 10381.871
2037-06-22 | 23 | 10207.9134
2037-06-22 | 24 | 9852.3475
2037-06-23 | 1 | 9589.4742
2037-06-23 | 2 | 9393.0343
2037-06-23 | 3 | 9285.7984
2037-06-23 | 4 | 9230.5695
2037-06-23 | 5 | 9190.3207
2037-06-23 | 6 | 9366.3243
2037-06-23 | 7 | 9583.1915
2037-06-23 | 8 | 10030.2557
2037-06-23 | 9 | 10318.6034
2037-06-23 | 10 | 10461.1854
2037-06-23 | 11 | 10426.6881
2037-06-23 | 12 | 10390.133
2037-06-23 | 13 | 10393.948
2037-06-23 | 14 | 10395.8518
2037-06-23 | 15 | 10432.836
2037-06-23 | 16 | 10617.0982
2037-06-23 | 17 | 10653.7351
2037-06-23 | 18 | 10673.3154
2037-06-23 | 19 | 10902.0362
2037-06-23 | 20 | 10743.0894
2037-06-23 | 21 | 10774.0119
2037-06-23 | 22 | 10663.5431
2037-06-23 | 23 | 10518.2637
2037-06-23 | 24 | 10119.1507
2037-06-24 | 1 | 9791.7578
2037-06-24 | 2 | 9560.4072
2037-06-24 | 3 | 9469.89
2037-06-24 | 4 | 9422.6678
2037-06-24 | 5 | 9397.9601
2037-06-24 | 6 | 9563.789
2037-06-24 | 7 | 9722.5118
2037-06-24 | 8 | 10191.1814
2037-06-24 | 9 | 10531.8383
2037-06-24 | 10 | 10677.106
2037-06-24 | 11 | 10723.5773
2037-06-24 | 12 | 10742.8715
2037-06-24 | 13 | 10717.9384
2037-06-24 | 14 | 10852.9608
2037-06-24 | 15 | 11165.329
2037-06-24 | 16 | 11155.6097
2037-06-24 | 17 | 11562.2157
2037-06-24 | 18 | 11323.1232
2037-06-24 | 19 | 10978.5543
2037-06-24 | 20 | 11027.0481
2037-06-24 | 21 | 11056.4869
2037-06-24 | 22 | 10879.7894
2037-06-24 | 23 | 10762.9206
2037-06-24 | 24 | 10380.9772
2037-06-25 | 1 | 10049.3886
2037-06-25 | 2 | 9778.9333
2037-06-25 | 3 | 9621.3345
2037-06-25 | 4 | 9500.3149
2037-06-25 | 5 | 9528.8608
2037-06-25 | 6 | 9636.3843
2037-06-25 | 7 | 9819.1694
2037-06-25 | 8 | 10245.3761
2037-06-25 | 9 | 10526.8056
2037-06-25 | 10 | 10591.0537
2037-06-25 | 11 | 10521.2884
2037-06-25 | 12 | 10438.7445
2037-06-25 | 13 | 10419.9513
2037-06-25 | 14 | 10644.8106
2037-06-25 | 15 | 10468.9931
2037-06-25 | 16 | 10400.352
2037-06-25 | 17 | 10660.1322
2037-06-25 | 18 | 10505.6252
2037-06-25 | 19 | 10428.2709
2037-06-25 | 20 | 10438.8465
2037-06-25 | 21 | 10459.56
2037-06-25 | 22 | 10329.3933
2037-06-25 | 23 | 10259.2228
2037-06-25 | 24 | 9880.8545
2037-06-26 | 1 | 9656.2845
2037-06-26 | 2 | 9462.0142
2037-06-26 | 3 | 9339.8485
2037-06-26 | 4 | 9285.0173
2037-06-26 | 5 | 9278.1652
2037-06-26 | 6 | 9380.0782
2037-06-26 | 7 | 9583.5812
2037-06-26 | 8 | 9968.1902
2037-06-26 | 9 | 10321.6164
2037-06-26 | 10 | 10396.1688
2037-06-26 | 11 | 10309.1005
2037-06-26 | 12 | 10283.843
2037-06-26 | 13 | 10079.4446
2037-06-26 | 14 | 10030.5887
2037-06-26 | 15 | 10039.1427
2037-06-26 | 16 | 10044.5972
2037-06-26 | 17 | 10296.654
2037-06-26 | 18 | 10184.364
2037-06-26 | 19 | 10180.2297
2037-06-26 | 20 | 10236.3315
2037-06-26 | 21 | 10396.4188
2037-06-26 | 22 | 10227.6921
2037-06-26 | 23 | 10158.5596
2037-06-26 | 24 | 9877.7619
2037-06-27 | 1 | 9659.9075
2037-06-27 | 2 | 9469.6056
2037-06-27 | 3 | 9358.518
2037-06-27 | 4 | 9292.7779
2037-06-27 | 5 | 9204.8801
2037-06-27 | 6 | 9219.4666
2037-06-27 | 7 | 9232.9762
2037-06-27 | 8 | 9433.6803
2037-06-27 | 9 | 9665.7444
2037-06-27 | 10 | 9828.3958
2037-06-27 | 11 | 9815.1767
2037-06-27 | 12 | 9700.9773
2037-06-27 | 13 | 9609.1927
2037-06-27 | 14 | 9551.6877
2037-06-27 | 15 | 9590.7585
2037-06-27 | 16 | 9595.4826
2037-06-27 | 17 | 9686.138
2037-06-27 | 18 | 9829.3143
2037-06-27 | 19 | 9915.0643
2037-06-27 | 20 | 10026.456
2037-06-27 | 21 | 10020.9555
2037-06-27 | 22 | 9933.671
2037-06-27 | 23 | 9942.1098
2037-06-27 | 24 | 9711.4847
2037-06-28 | 1 | 9477.5822
2037-06-28 | 2 | 9347.4385
2037-06-28 | 3 | 9220.2964
2037-06-28 | 4 | 9149.4611
2037-06-28 | 5 | 9106.0668
2037-06-28 | 6 | 9106.1779
2037-06-28 | 7 | 9084.1044
2037-06-28 | 8 | 9240.7769
2037-06-28 | 9 | 9450.0997
2037-06-28 | 10 | 9578.9724
2037-06-28 | 11 | 9576.1946
2037-06-28 | 12 | 9495.3227
2037-06-28 | 13 | 9440.5482
2037-06-28 | 14 | 9327.7595
2037-06-28 | 15 | 9314.1619
2037-06-28 | 16 | 9330.2455
2037-06-28 | 17 | 9449.9545
2037-06-28 | 18 | 9676.5828
2037-06-28 | 19 | 9844.5536
2037-06-28 | 20 | 9966.5999
2037-06-28 | 21 | 10057.9295
2037-06-28 | 22 | 9952.8514
2037-06-28 | 23 | 9924.0981
2037-06-28 | 24 | 9646.3415
2037-06-29 | 1 | 9390.7532
2037-06-29 | 2 | 9285.636
2037-06-29 | 3 | 9244.789
2037-06-29 | 4 | 9152.229
2037-06-29 | 5 | 9198.647
2037-06-29 | 6 | 9347.4253
2037-06-29 | 7 | 9557.9459
2037-06-29 | 8 | 9986.8559
2037-06-29 | 9 | 10242.3545
2037-06-29 | 10 | 10319.5575
2037-06-29 | 11 | 10206.3931
2037-06-29 | 12 | 10071.2562
2037-06-29 | 13 | 9940.8024
2037-06-29 | 14 | 9879.471
2037-06-29 | 15 | 9872.3451
2037-06-29 | 16 | 9885.2102
2037-06-29 | 17 | 9885.1772
2037-06-29 | 18 | 10079.7213
2037-06-29 | 19 | 10155.5906
2037-06-29 | 20 | 10274.6874
2037-06-29 | 21 | 10327.4253
2037-06-29 | 22 | 10212.7028
2037-06-29 | 23 | 10124.3591
2037-06-29 | 24 | 9823.7785
2037-06-30 | 1 | 9546.3465
2037-06-30 | 2 | 9351.4546
2037-06-30 | 3 | 9253.4116
2037-06-30 | 4 | 9217.0595
2037-06-30 | 5 | 9222.1068
2037-06-30 | 6 | 9316.7396
2037-06-30 | 7 | 9564.2519
2037-06-30 | 8 | 9972.304
2037-06-30 | 9 | 10264.4784
2037-06-30 | 10 | 10280.3405
2037-06-30 | 11 | 10187.1164
2037-06-30 | 12 | 10091.9981
2037-06-30 | 13 | 9972.7228
2037-06-30 | 14 | 9951.0148
2037-06-30 | 15 | 10002.3679
2037-06-30 | 16 | 10004.1189
2037-06-30 | 17 | 10073.9683
2037-06-30 | 18 | 10186.0036
2037-06-30 | 19 | 10316.6211
2037-06-30 | 20 | 10401.4161
2037-06-30 | 21 | 10435.8865
2037-06-30 | 22 | 10372.0583
2037-06-30 | 23 | 10195.5682
2037-06-30 | 24 | 9853.3023
2037-07-01 | 1 | 9609.0651
2037-07-01 | 2 | 9457.5968
2037-07-01 | 3 | 9348.2004
2037-07-01 | 4 | 9294.9032
2037-07-01 | 5 | 9248.4749
2037-07-01 | 6 | 9261.8319
2037-07-01 | 7 | 9237.7188
2037-07-01 | 8 | 9370.6331
2037-07-01 | 9 | 9519.5845
2037-07-01 | 10 | 9699.951
2037-07-01 | 11 | 9734.1973
2037-07-01 | 12 | 9765.8668
2037-07-01 | 13 | 10194.4308
2037-07-01 | 14 | 10171.1138
2037-07-01 | 15 | 9790.6304
2037-07-01 | 16 | 9776.7306
2037-07-01 | 17 | 9788.1975
2037-07-01 | 18 | 10004.6989
2037-07-01 | 19 | 10143.8476
2037-07-01 | 20 | 10304.0446
2037-07-01 | 21 | 10404.1256
2037-07-01 | 22 | 10273.9142
2037-07-01 | 23 | 10134.6396
2037-07-01 | 24 | 9827.6992
2037-07-02 | 1 | 9618.6784
2037-07-02 | 2 | 9554.616
2037-07-02 | 3 | 9490.0895
2037-07-02 | 4 | 9445.0591
2037-07-02 | 5 | 9387.7321
2037-07-02 | 6 | 9490.2463
2037-07-02 | 7 | 9672.5601
2037-07-02 | 8 | 10123.1192
2037-07-02 | 9 | 10491.7921
2037-07-02 | 10 | 10641.8385
2037-07-02 | 11 | 10621.8236
2037-07-02 | 12 | 10838.8003
2037-07-02 | 13 | 10468.4258
2037-07-02 | 14 | 10445.6513
2037-07-02 | 15 | 10515.4957
2037-07-02 | 16 | 10362.7534
2037-07-02 | 17 | 10368.596
2037-07-02 | 18 | 10489.0178
2037-07-02 | 19 | 10527.131
2037-07-02 | 20 | 10649.712
2037-07-02 | 21 | 10679.88
2037-07-02 | 22 | 10542.781
2037-07-02 | 23 | 10437.7641
2037-07-02 | 24 | 10114.5789
2037-07-03 | 1 | 9785.4836
2037-07-03 | 2 | 9581.4343
2037-07-03 | 3 | 9475.815
2037-07-03 | 4 | 9479.9979
2037-07-03 | 5 | 9485.2764
2037-07-03 | 6 | 9550.2747
2037-07-03 | 7 | 9760.5136
2037-07-03 | 8 | 10209.4695
2037-07-03 | 9 | 10502.2912
2037-07-03 | 10 | 10634.3869
2037-07-03 | 11 | 10634.9899
2037-07-03 | 12 | 10574.0878
2037-07-03 | 13 | 10361.7716
2037-07-03 | 14 | 10301.6801
2037-07-03 | 15 | 10470.246
2037-07-03 | 16 | 10401.2699
2037-07-03 | 17 | 10405.6853
2037-07-03 | 18 | 10494.4013
2037-07-03 | 19 | 10550.0296
2037-07-03 | 20 | 10603.8799
2037-07-03 | 21 | 10608.2554
2037-07-03 | 22 | 10523.4683
2037-07-03 | 23 | 10436.7598
2037-07-03 | 24 | 10176.4414
2037-07-04 | 1 | 9883.6389
2037-07-04 | 2 | 9619.7317
2037-07-04 | 3 | 9493.3683
2037-07-04 | 4 | 9422.6389
2037-07-04 | 5 | 9388.1294
2037-07-04 | 6 | 9347.2284
2037-07-04 | 7 | 9373.3072
2037-07-04 | 8 | 9577.3327
2037-07-04 | 9 | 9819.8433
2037-07-04 | 10 | 10112.1408
2037-07-04 | 11 | 10338.2112
2037-07-04 | 12 | 10514.1075
2037-07-04 | 13 | 10436.0244
2037-07-04 | 14 | 10319.5099
2037-07-04 | 15 | 10482.9583
2037-07-04 | 16 | 10289.3234
2037-07-04 | 17 | 10522.8741
2037-07-04 | 18 | 10634.6756
2037-07-04 | 19 | 10584.2209
2037-07-04 | 20 | 10419.6005
2037-07-04 | 21 | 10434.6673
2037-07-04 | 22 | 10327.8373
2037-07-04 | 23 | 10263.5311
2037-07-04 | 24 | 10006.7717
2037-07-05 | 1 | 9734.7043
2037-07-05 | 2 | 9554.1699
2037-07-05 | 3 | 9483.2152
2037-07-05 | 4 | 9416.0451
2037-07-05 | 5 | 9320.6366
2037-07-05 | 6 | 9317.5972
2037-07-05 | 7 | 9327.9069
2037-07-05 | 8 | 9493.3067
2037-07-05 | 9 | 9695.608
2037-07-05 | 10 | 9998.7055
2037-07-05 | 11 | 10100.9857
2037-07-05 | 12 | 10412.5779
2037-07-05 | 13 | 10233.5455
2037-07-05 | 14 | 10248.846
2037-07-05 | 15 | 10499.3034
2037-07-05 | 16 | 10622.7351
2037-07-05 | 17 | 10388.4087
2037-07-05 | 18 | 10565.6884
2037-07-05 | 19 | 10612.1071
2037-07-05 | 20 | 10723.19
2037-07-05 | 21 | 10818.7798
2037-07-05 | 22 | 10635.3528
2037-07-05 | 23 | 10503.4264
2037-07-05 | 24 | 10190.4241
2037-07-06 | 1 | 9903.7942
2037-07-06 | 2 | 9788.8288
2037-07-06 | 3 | 9674.2851
2037-07-06 | 4 | 9603.9852
2037-07-06 | 5 | 9618.0288
2037-07-06 | 6 | 9681.0032
2037-07-06 | 7 | 9896.2465
2037-07-06 | 8 | 10354.4864
2037-07-06 | 9 | 10694.7894
2037-07-06 | 10 | 10836.697
2037-07-06 | 11 | 11066.9155
2037-07-06 | 12 | 10934.3593
2037-07-06 | 13 | 10805.204
2037-07-06 | 14 | 10832.8082
2037-07-06 | 15 | 10829.0161
2037-07-06 | 16 | 10863.339
2037-07-06 | 17 | 10958.9103
2037-07-06 | 18 | 10914.2893
2037-07-06 | 19 | 10842.56
2037-07-06 | 20 | 10919.4145
2037-07-06 | 21 | 10914.619
2037-07-06 | 22 | 10713.6203
2037-07-06 | 23 | 10511.06
2037-07-06 | 24 | 10138.7411
2037-07-07 | 1 | 9854.7438
2037-07-07 | 2 | 9644.5251
2037-07-07 | 3 | 9538.5194
2037-07-07 | 4 | 9497.1946
2037-07-07 | 5 | 9483.1412
2037-07-07 | 6 | 9573.2574
2037-07-07 | 7 | 9823.5128
2037-07-07 | 8 | 10289.0372
2037-07-07 | 9 | 10631.0498
2037-07-07 | 10 | 10735.3277
2037-07-07 | 11 | 10953.1304
2037-07-07 | 12 | 10777.942
2037-07-07 | 13 | 10746.1295
2037-07-07 | 14 | 10723.7137
2037-07-07 | 15 | 10722.072
2037-07-07 | 16 | 10690.0869
2037-07-07 | 17 | 10924.9737
2037-07-07 | 18 | 11407.9759
2037-07-07 | 19 | 11208.8062
2037-07-07 | 20 | 11118.885
2037-07-07 | 21 | 10861.8512
2037-07-07 | 22 | 10707.4337
2037-07-07 | 23 | 10556.5925
2037-07-07 | 24 | 10263.1923
2037-07-08 | 1 | 9933.471
2037-07-08 | 2 | 9732.8502
2037-07-08 | 3 | 9641.7217
2037-07-08 | 4 | 9588.8568
2037-07-08 | 5 | 9511.369
2037-07-08 | 6 | 9603.2078
2037-07-08 | 7 | 9912.2142
2037-07-08 | 8 | 10317.4279
2037-07-08 | 9 | 10616.6245
2037-07-08 | 10 | 10699.561
2037-07-08 | 11 | 10641.0828
2037-07-08 | 12 | 10786.18
2037-07-08 | 13 | 10629.288
2037-07-08 | 14 | 10873.945
2037-07-08 | 15 | 10942.7191
2037-07-08 | 16 | 10975.8674
2037-07-08 | 17 | 10904.5258
2037-07-08 | 18 | 10838.3848
2037-07-08 | 19 | 10804.4802
2037-07-08 | 20 | 10718.9849
2037-07-08 | 21 | 10684.3156
2037-07-08 | 22 | 10534.313
2037-07-08 | 23 | 10453.2781
2037-07-08 | 24 | 10138.7759
2037-07-09 | 1 | 9835.7985
2037-07-09 | 2 | 9605.1897
2037-07-09 | 3 | 9481.9795
2037-07-09 | 4 | 9468.4199
2037-07-09 | 5 | 9459.4572
2037-07-09 | 6 | 9542.9482
2037-07-09 | 7 | 9791.5254
2037-07-09 | 8 | 10184.4596
2037-07-09 | 9 | 10508.862
2037-07-09 | 10 | 10619.2009
2037-07-09 | 11 | 10556.1119
2037-07-09 | 12 | 10482.4901
2037-07-09 | 13 | 10405.5883
2037-07-09 | 14 | 10388.7137
2037-07-09 | 15 | 10390.7504
2037-07-09 | 16 | 10396.8181
2037-07-09 | 17 | 10435.5783
2037-07-09 | 18 | 10524.5353
2037-07-09 | 19 | 10494.6494
2037-07-09 | 20 | 10570.6522
2037-07-09 | 21 | 10631.6781
2037-07-09 | 22 | 10512.2197
2037-07-09 | 23 | 10421.1371
2037-07-09 | 24 | 10100.7243
2037-07-10 | 1 | 9789.6535
2037-07-10 | 2 | 9612.2294
2037-07-10 | 3 | 9520.5415
2037-07-10 | 4 | 9485.8178
2037-07-10 | 5 | 9468.6758
2037-07-10 | 6 | 9547.0886
2037-07-10 | 7 | 9793.7471
2037-07-10 | 8 | 10234.0096
2037-07-10 | 9 | 10578.834
2037-07-10 | 10 | 10710.7315
2037-07-10 | 11 | 10681.9358
2037-07-10 | 12 | 10592.3088
2037-07-10 | 13 | 10518.7492
2037-07-10 | 14 | 10511.6774
2037-07-10 | 15 | 10534.0531
2037-07-10 | 16 | 10547.9009
2037-07-10 | 17 | 10624.7992
2037-07-10 | 18 | 10683.2727
2037-07-10 | 19 | 10689.2388
2037-07-10 | 20 | 10727.2345
2037-07-10 | 21 | 10770.9917
2037-07-10 | 22 | 10630.3666
2037-07-10 | 23 | 10536.4648
2037-07-10 | 24 | 10223.2425
2037-07-11 | 1 | 9930.7305
2037-07-11 | 2 | 9713.5105
2037-07-11 | 3 | 9592.7975
2037-07-11 | 4 | 9508.521
2037-07-11 | 5 | 9448.874
2037-07-11 | 6 | 9442.8615
2037-07-11 | 7 | 9526.0955
2037-07-11 | 8 | 9716.9863
2037-07-11 | 9 | 9939.8975
2037-07-11 | 10 | 10080.5853
2037-07-11 | 11 | 10091.1452
2037-07-11 | 12 | 10415.0137
2037-07-11 | 13 | 10199.8962
2037-07-11 | 14 | 9857.1594
2037-07-11 | 15 | 9811.481
2037-07-11 | 16 | 9817.5842
2037-07-11 | 17 | 9896.3839
2037-07-11 | 18 | 10126.8511
2037-07-11 | 19 | 10312.1462
2037-07-11 | 20 | 10212.7118
2037-07-11 | 21 | 10267.7095
2037-07-11 | 22 | 10175.3508
2037-07-11 | 23 | 10182.4209
2037-07-11 | 24 | 9930.1946
2037-07-12 | 1 | 9688.5254
2037-07-12 | 2 | 9517.0725
2037-07-12 | 3 | 9398.1448
2037-07-12 | 4 | 9336.8418
2037-07-12 | 5 | 9281.2246
2037-07-12 | 6 | 9255.2751
2037-07-12 | 7 | 9270.1584
2037-07-12 | 8 | 9411.3664
2037-07-12 | 9 | 9603.824
2037-07-12 | 10 | 9743.2082
2037-07-12 | 11 | 9789.4221
2037-07-12 | 12 | 9756.0458
2037-07-12 | 13 | 9937.3175
2037-07-12 | 14 | 9709.5397
2037-07-12 | 15 | 10100.6254
2037-07-12 | 16 | 10115.4151
2037-07-12 | 17 | 10348.8684
2037-07-12 | 18 | 10236.1475
2037-07-12 | 19 | 10144.5777
2037-07-12 | 20 | 10238.766
2037-07-12 | 21 | 10346.2472
2037-07-12 | 22 | 10248.4845
2037-07-12 | 23 | 10233.8191
2037-07-12 | 24 | 9913.4504
2037-07-13 | 1 | 9650.1368
2037-07-13 | 2 | 9550.6791
2037-07-13 | 3 | 9462.5953
2037-07-13 | 4 | 9426.578
2037-07-13 | 5 | 9409.6576
2037-07-13 | 6 | 9442.3662
2037-07-13 | 7 | 9701.0872
2037-07-13 | 8 | 10125.5697
2037-07-13 | 9 | 10435.8651
2037-07-13 | 10 | 10533.1326
2037-07-13 | 11 | 10520.8689
2037-07-13 | 12 | 10439.0135
2037-07-13 | 13 | 10297.8411
2037-07-13 | 14 | 10379.6736
2037-07-13 | 15 | 10347.3803
2037-07-13 | 16 | 10385.1689
2037-07-13 | 17 | 10485.3099
2037-07-13 | 18 | 10604.6115
2037-07-13 | 19 | 10620.58
2037-07-13 | 20 | 10696.0643
2037-07-13 | 21 | 10780.7054
2037-07-13 | 22 | 10621.4285
2037-07-13 | 23 | 10517.5486
2037-07-13 | 24 | 10096.2712
2037-07-14 | 1 | 9835.5463
2037-07-14 | 2 | 9626.6884
2037-07-14 | 3 | 9498.2738
2037-07-14 | 4 | 9447.5079
2037-07-14 | 5 | 9433.3529
2037-07-14 | 6 | 9517.1788
2037-07-14 | 7 | 9793.4714
2037-07-14 | 8 | 10242.7246
2037-07-14 | 9 | 10553.602
2037-07-14 | 10 | 10725.7783
2037-07-14 | 11 | 10842.5315
2037-07-14 | 12 | 10910.0502
2037-07-14 | 13 | 10928.5573
2037-07-14 | 14 | 11022.477
2037-07-14 | 15 | 10848.4019
2037-07-14 | 16 | 10655.0406
2037-07-14 | 17 | 10567.836
2037-07-14 | 18 | 10564.7432
2037-07-14 | 19 | 10622.5875
2037-07-14 | 20 | 10660.01
2037-07-14 | 21 | 10714.7361
2037-07-14 | 22 | 10610.0718
2037-07-14 | 23 | 10469.1339
2037-07-14 | 24 | 10093.2183
2037-07-15 | 1 | 9807.2285
2037-07-15 | 2 | 9575.0967
2037-07-15 | 3 | 9505.2982
2037-07-15 | 4 | 9445.4634
2037-07-15 | 5 | 9440.266
2037-07-15 | 6 | 9521.6034
2037-07-15 | 7 | 9803.61
2037-07-15 | 8 | 10259.1475
2037-07-15 | 9 | 10589.0605
2037-07-15 | 10 | 10714.6465
2037-07-15 | 11 | 10633.4628
2037-07-15 | 12 | 10481.9043
2037-07-15 | 13 | 10381.3633
2037-07-15 | 14 | 10378.73
2037-07-15 | 15 | 10398.8379
2037-07-15 | 16 | 10409.3724
2037-07-15 | 17 | 10457.8465
2037-07-15 | 18 | 10575.5464
2037-07-15 | 19 | 10524.387
2037-07-15 | 20 | 10603.8084
2037-07-15 | 21 | 10667.1275
2037-07-15 | 22 | 10550.4
2037-07-15 | 23 | 10417.9284
2037-07-15 | 24 | 10038.5499
2037-07-16 | 1 | 9821.3928
2037-07-16 | 2 | 9733.3076
2037-07-16 | 3 | 9637.9499
2037-07-16 | 4 | 9534.2711
2037-07-16 | 5 | 9514.377
2037-07-16 | 6 | 9571.1201
2037-07-16 | 7 | 9840.8155
2037-07-16 | 8 | 10294.1863
2037-07-16 | 9 | 10624.0333
2037-07-16 | 10 | 10771.1386
2037-07-16 | 11 | 10713.7369
2037-07-16 | 12 | 10626.5178
2037-07-16 | 13 | 10557.6863
2037-07-16 | 14 | 10483.2775
2037-07-16 | 15 | 10497.0577
2037-07-16 | 16 | 10506.7163
2037-07-16 | 17 | 10572.5169
2037-07-16 | 18 | 10653.1393
2037-07-16 | 19 | 10664.9722
2037-07-16 | 20 | 10732.8528
2037-07-16 | 21 | 10896.5477
2037-07-16 | 22 | 10769.1471
2037-07-16 | 23 | 10581.3929
2037-07-16 | 24 | 10266.7148
2037-07-17 | 1 | 9936.1634
2037-07-17 | 2 | 9730.0577
2037-07-17 | 3 | 9554.333
2037-07-17 | 4 | 9557.1034
2037-07-17 | 5 | 9534.2531
2037-07-17 | 6 | 9601.7668
2037-07-17 | 7 | 9821.631
2037-07-17 | 8 | 10285.6335
2037-07-17 | 9 | 10626.129
2037-07-17 | 10 | 10787.1544
2037-07-17 | 11 | 10882.3489
2037-07-17 | 12 | 10834.4287
2037-07-17 | 13 | 10806.0714
2037-07-17 | 14 | 10864.3906
2037-07-17 | 15 | 10874.2784
2037-07-17 | 16 | 10929.8191
2037-07-17 | 17 | 11056.5851
2037-07-17 | 18 | 11109.4433
2037-07-17 | 19 | 11153.03
2037-07-17 | 20 | 11193.8899
2037-07-17 | 21 | 11187.0851
2037-07-17 | 22 | 10948.6542
2037-07-17 | 23 | 10747.3118
2037-07-17 | 24 | 10378.1639
2037-07-18 | 1 | 10060.7247
2037-07-18 | 2 | 9927.7629
2037-07-18 | 3 | 9796.977
2037-07-18 | 4 | 9655.9072
2037-07-18 | 5 | 9633.0182
2037-07-18 | 6 | 9582.6326
2037-07-18 | 7 | 9618.4323
2037-07-18 | 8 | 9876.1204
2037-07-18 | 9 | 10175.8666
2037-07-18 | 10 | 10490.4711
2037-07-18 | 11 | 10650.2704
2037-07-18 | 12 | 10817.1677
2037-07-18 | 13 | 10768.7658
2037-07-18 | 14 | 10794.6655
2037-07-18 | 15 | 10709.7179
2037-07-18 | 16 | 10660.6838
2037-07-18 | 17 | 10798.753
2037-07-18 | 18 | 10885.3552
2037-07-18 | 19 | 10948.4588
2037-07-18 | 20 | 10915.4938
2037-07-18 | 21 | 10886.0557
2037-07-18 | 22 | 10740.3093
2037-07-18 | 23 | 10594.3925
2037-07-18 | 24 | 10347.1677
2037-07-19 | 1 | 10104.8393
2037-07-19 | 2 | 9897.7964
2037-07-19 | 3 | 9693.1304
2037-07-19 | 4 | 9603.5097
2037-07-19 | 5 | 9645.3047
2037-07-19 | 6 | 9586.3341
2037-07-19 | 7 | 9524.6525
2037-07-19 | 8 | 9704.5885
2037-07-19 | 9 | 9891.3183
2037-07-19 | 10 | 10103.4217
2037-07-19 | 11 | 10150.5141
2037-07-19 | 12 | 10188.1528
2037-07-19 | 13 | 10209.9577
2037-07-19 | 14 | 10284.1969
2037-07-19 | 15 | 10178.1147
2037-07-19 | 16 | 10128.6896
2037-07-19 | 17 | 10235.8398
2037-07-19 | 18 | 10504.4326
2037-07-19 | 19 | 10372.7527
2037-07-19 | 20 | 10494.958
2037-07-19 | 21 | 10573.034
2037-07-19 | 22 | 10453.7847
2037-07-19 | 23 | 10348.6773
2037-07-19 | 24 | 10048.2355
2037-07-20 | 1 | 9782.2031
2037-07-20 | 2 | 9699.2426
2037-07-20 | 3 | 9544.8897
2037-07-20 | 4 | 9477.2028
2037-07-20 | 5 | 9567.9146
2037-07-20 | 6 | 9611.5809
2037-07-20 | 7 | 9799.0476
2037-07-20 | 8 | 10316.6248
2037-07-20 | 9 | 10655.4978
2037-07-20 | 10 | 10745.1667
2037-07-20 | 11 | 10716.3379
2037-07-20 | 12 | 10672.0474
2037-07-20 | 13 | 10611.1355
2037-07-20 | 14 | 10632.2649
2037-07-20 | 15 | 10661.7907
2037-07-20 | 16 | 10710.0442
2037-07-20 | 17 | 10805.8225
2037-07-20 | 18 | 10841.9524
2037-07-20 | 19 | 10772.8146
2037-07-20 | 20 | 10948.0665
2037-07-20 | 21 | 11024.5695
2037-07-20 | 22 | 10862.9448
2037-07-20 | 23 | 10668.3097
2037-07-20 | 24 | 10278.7308
2037-07-21 | 1 | 9881.7174
2037-07-21 | 2 | 9698.2743
2037-07-21 | 3 | 9583.3011
2037-07-21 | 4 | 9521.0225
2037-07-21 | 5 | 9515.1593
2037-07-21 | 6 | 9562.4633
2037-07-21 | 7 | 9827.4554
2037-07-21 | 8 | 10292.507
2037-07-21 | 9 | 10590.6608
2037-07-21 | 10 | 10702.9641
2037-07-21 | 11 | 10683.8289
2037-07-21 | 12 | 10651.3077
2037-07-21 | 13 | 10663.5683
2037-07-21 | 14 | 10641.7913
2037-07-21 | 15 | 10634.6006
2037-07-21 | 16 | 10752.3991
2037-07-21 | 17 | 10866.1244
2037-07-21 | 18 | 10934.5203
2037-07-21 | 19 | 10886.7472
2037-07-21 | 20 | 10952.3164
2037-07-21 | 21 | 10969.6407
2037-07-21 | 22 | 10809.2432
2037-07-21 | 23 | 10590.6859
2037-07-21 | 24 | 10224.215
2037-07-22 | 1 | 9878.6979
2037-07-22 | 2 | 9660.0608
2037-07-22 | 3 | 9561.4032
2037-07-22 | 4 | 9521.0008
2037-07-22 | 5 | 9578.1606
2037-07-22 | 6 | 9617.0085
2037-07-22 | 7 | 9944.5003
2037-07-22 | 8 | 10372.5322
2037-07-22 | 9 | 10703.0722
2037-07-22 | 10 | 10856.4906
2037-07-22 | 11 | 10784.5957
2037-07-22 | 12 | 10873.4223
2037-07-22 | 13 | 10873.2513
2037-07-22 | 14 | 10963.2217
2037-07-22 | 15 | 11045.1992
2037-07-22 | 16 | 11127.5614
2037-07-22 | 17 | 11256.4448
2037-07-22 | 18 | 11270.109
2037-07-22 | 19 | 11217.9435
2037-07-22 | 20 | 11237.058
2037-07-22 | 21 | 11191.0888
2037-07-22 | 22 | 11098.5681
2037-07-22 | 23 | 10916.5826
2037-07-22 | 24 | 10507.7706
2037-07-23 | 1 | 10159.8157
2037-07-23 | 2 | 9993.2631
2037-07-23 | 3 | 9867.8301
2037-07-23 | 4 | 9798.1804
2037-07-23 | 5 | 9800.3812
2037-07-23 | 6 | 9793.5034
2037-07-23 | 7 | 9981.3123
2037-07-23 | 8 | 10498.3286
2037-07-23 | 9 | 10865.7569
2037-07-23 | 10 | 11042.7171
2037-07-23 | 11 | 10940.9401
2037-07-23 | 12 | 10867.3888
2037-07-23 | 13 | 10997.1722
2037-07-23 | 14 | 11081.4976
2037-07-23 | 15 | 11054.3451
2037-07-23 | 16 | 11079.0569
2037-07-23 | 17 | 10794.615
2037-07-23 | 18 | 10851.3412
2037-07-23 | 19 | 10850.4871
2037-07-23 | 20 | 10872.9725
2037-07-23 | 21 | 10906.472
2037-07-23 | 22 | 10795.1358
2037-07-23 | 23 | 10562.8427
2037-07-23 | 24 | 10281.0213
2037-07-24 | 1 | 10006.8721
2037-07-24 | 2 | 9756.6181
2037-07-24 | 3 | 9642.7078
2037-07-24 | 4 | 9555.8252
2037-07-24 | 5 | 9548.4435
2037-07-24 | 6 | 9629.7847
2037-07-24 | 7 | 9893.5007
2037-07-24 | 8 | 10295.75
2037-07-24 | 9 | 10593.5702
2037-07-24 | 10 | 10833.873
2037-07-24 | 11 | 10961.8289
2037-07-24 | 12 | 10892.7381
2037-07-24 | 13 | 11133.7717
2037-07-24 | 14 | 10870.2518
2037-07-24 | 15 | 10657.7758
2037-07-24 | 16 | 10850.1737
2037-07-24 | 17 | 10809.9833
2037-07-24 | 18 | 10840.9038
2037-07-24 | 19 | 10797.3881
2037-07-24 | 20 | 10925.0542
2037-07-24 | 21 | 10862.6874
2037-07-24 | 22 | 10787.8534
2037-07-24 | 23 | 10555.5929
2037-07-24 | 24 | 10210.9698
2037-07-25 | 1 | 9885.3806
2037-07-25 | 2 | 9689.8619
2037-07-25 | 3 | 9557.554
2037-07-25 | 4 | 9464.6783
2037-07-25 | 5 | 9465.8722
2037-07-25 | 6 | 9466.6644
2037-07-25 | 7 | 9506.2908
2037-07-25 | 8 | 9712.2019
2037-07-25 | 9 | 9955.2437
2037-07-25 | 10 | 10189.9659
2037-07-25 | 11 | 10269.3343
2037-07-25 | 12 | 10264.9358
2037-07-25 | 13 | 10264.8695
2037-07-25 | 14 | 10227.9864
2037-07-25 | 15 | 10229.6093
2037-07-25 | 16 | 10332.3521
2037-07-25 | 17 | 10405.7938
2037-07-25 | 18 | 10885.5174
2037-07-25 | 19 | 10525.4756
2037-07-25 | 20 | 10610.3731
2037-07-25 | 21 | 10672.5904
2037-07-25 | 22 | 10637.3531
2037-07-25 | 23 | 10465.1511
2037-07-25 | 24 | 10168.9461
2037-07-26 | 1 | 9939.1027
2037-07-26 | 2 | 9736.49
2037-07-26 | 3 | 9598.0253
2037-07-26 | 4 | 9579.3896
2037-07-26 | 5 | 9587.7243
2037-07-26 | 6 | 9439.1221
2037-07-26 | 7 | 9446.6884
2037-07-26 | 8 | 9624.7093
2037-07-26 | 9 | 9946.901
2037-07-26 | 10 | 10102.8525
2037-07-26 | 11 | 10174.7002
2037-07-26 | 12 | 10251.2932
2037-07-26 | 13 | 10306.9984
2037-07-26 | 14 | 10402.069
2037-07-26 | 15 | 10440.9208
2037-07-26 | 16 | 10453.6407
2037-07-26 | 17 | 10639.6036
2037-07-26 | 18 | 10632.2604
2037-07-26 | 19 | 10640.0167
2037-07-26 | 20 | 10820.2674
2037-07-26 | 21 | 10824.1307
2037-07-26 | 22 | 10696.4263
2037-07-26 | 23 | 10517.3819
2037-07-26 | 24 | 10160.0501
2037-07-27 | 1 | 9870.2655
2037-07-27 | 2 | 9730.0447
2037-07-27 | 3 | 9617.4294
2037-07-27 | 4 | 9565.5145
2037-07-27 | 5 | 9583.6732
2037-07-27 | 6 | 9590.6962
2037-07-27 | 7 | 9885.4094
2037-07-27 | 8 | 10362.9711
2037-07-27 | 9 | 10683.9284
2037-07-27 | 10 | 10818.3391
2037-07-27 | 11 | 10884.4377
2037-07-27 | 12 | 10868.2432
2037-07-27 | 13 | 10821.2316
2037-07-27 | 14 | 10783.1223
2037-07-27 | 15 | 10784.1668
2037-07-27 | 16 | 10868.0664
2037-07-27 | 17 | 11045.7349
2037-07-27 | 18 | 11063.8456
2037-07-27 | 19 | 11062.3582
2037-07-27 | 20 | 11081.3808
2037-07-27 | 21 | 11106.2867
2037-07-27 | 22 | 11087.8333
2037-07-27 | 23 | 10848.8893
2037-07-27 | 24 | 10415.1928
2037-07-28 | 1 | 10074.5629
2037-07-28 | 2 | 9878.3192
2037-07-28 | 3 | 9750.4349
2037-07-28 | 4 | 9645.1477
2037-07-28 | 5 | 9668.2831
2037-07-28 | 6 | 9672.8642
2037-07-28 | 7 | 9967.1526
2037-07-28 | 8 | 10431.9477
2037-07-28 | 9 | 10773.5473
2037-07-28 | 10 | 10977.5202
2037-07-28 | 11 | 11081.9519
2037-07-28 | 12 | 11185.9591
2037-07-28 | 13 | 11127.8212
2037-07-28 | 14 | 11238.9761
2037-07-28 | 15 | 11263.7315
2037-07-28 | 16 | 11318.5021
2037-07-28 | 17 | 11382.77
2037-07-28 | 18 | 11341.7667
2037-07-28 | 19 | 11265.3014
2037-07-28 | 20 | 11438.1874
2037-07-28 | 21 | 11456.6642
2037-07-28 | 22 | 11267.9161
2037-07-28 | 23 | 11032.3323
2037-07-28 | 24 | 10640.5603
2037-07-29 | 1 | 10306.0923
2037-07-29 | 2 | 10023.1336
2037-07-29 | 3 | 9843.1926
2037-07-29 | 4 | 9775.1127
2037-07-29 | 5 | 9773.8301
2037-07-29 | 6 | 9765.2083
2037-07-29 | 7 | 10019.2326
2037-07-29 | 8 | 10502.7352
2037-07-29 | 9 | 10858.9153
2037-07-29 | 10 | 11000.257
2037-07-29 | 11 | 11028.1449
2037-07-29 | 12 | 11074.9375
2037-07-29 | 13 | 11086.8484
2037-07-29 | 14 | 11208.6966
2037-07-29 | 15 | 11277.6068
2037-07-29 | 16 | 11278.0192
2037-07-29 | 17 | 11380.7838
2037-07-29 | 18 | 11514.0407
2037-07-29 | 19 | 11486.8001
2037-07-29 | 20 | 11444.0303
2037-07-29 | 21 | 11437.9559
2037-07-29 | 22 | 11262.64
2037-07-29 | 23 | 10986.8307
2037-07-29 | 24 | 10583.3475
2037-07-30 | 1 | 10215.2805
2037-07-30 | 2 | 9985.2217
2037-07-30 | 3 | 9839.0533
2037-07-30 | 4 | 9811.0311
2037-07-30 | 5 | 9822.5907
2037-07-30 | 6 | 9917.9664
2037-07-30 | 7 | 10165.9807
2037-07-30 | 8 | 10525.7161
2037-07-30 | 9 | 10813.5704
2037-07-30 | 10 | 10942.5329
2037-07-30 | 11 | 10922.7989
2037-07-30 | 12 | 11216.1862
2037-07-30 | 13 | 10761.6532
2037-07-30 | 14 | 10728.5006
2037-07-30 | 15 | 10759.8787
2037-07-30 | 16 | 10905.5878
2037-07-30 | 17 | 10776.5245
2037-07-30 | 18 | 10929.2052
2037-07-30 | 19 | 10905.3839
2037-07-30 | 20 | 10887.0135
2037-07-30 | 21 | 10816.479
2037-07-30 | 22 | 10789.8263
2037-07-30 | 23 | 10611.165
2037-07-30 | 24 | 10262.9307
2037-07-31 | 1 | 9968.8359
2037-07-31 | 2 | 9763.1139
2037-07-31 | 3 | 9638.5002
2037-07-31 | 4 | 9574.9366
2037-07-31 | 5 | 9596.566
2037-07-31 | 6 | 9686.5117
2037-07-31 | 7 | 9995.9699
2037-07-31 | 8 | 10349.4648
2037-07-31 | 9 | 10621.2543
2037-07-31 | 10 | 10705.3854
2037-07-31 | 11 | 10637.1505
2037-07-31 | 12 | 10583.6768
2037-07-31 | 13 | 10482.7658
2037-07-31 | 14 | 10392.0383
2037-07-31 | 15 | 10409.9627
2037-07-31 | 16 | 10456.9717
2037-07-31 | 17 | 10546.1672
2037-07-31 | 18 | 10594.6246
2037-07-31 | 19 | 10618.8628
2037-07-31 | 20 | 10760.8947
2037-07-31 | 21 | 10768.2632
2037-07-31 | 22 | 10729.9247
2037-07-31 | 23 | 10517.6123
2037-07-31 | 24 | 10175.0695
2037-08-01 | 1 | 9894.2766
2037-08-01 | 2 | 9671.4063
2037-08-01 | 3 | 9530.7285
2037-08-01 | 4 | 9520.5035
2037-08-01 | 5 | 9520.1999
2037-08-01 | 6 | 9506.5028
2037-08-01 | 7 | 9591.1127
2037-08-01 | 8 | 9662.1531
2037-08-01 | 9 | 9945.8444
2037-08-01 | 10 | 10234.2233
2037-08-01 | 11 | 10340.4327
2037-08-01 | 12 | 10325.243
2037-08-01 | 13 | 10335.2626
2037-08-01 | 14 | 10421.0307
2037-08-01 | 15 | 10480.9027
2037-08-01 | 16 | 10616.9186
2037-08-01 | 17 | 10900.1499
2037-08-01 | 18 | 10643.8639
2037-08-01 | 19 | 10719.6071
2037-08-01 | 20 | 10754.503
2037-08-01 | 21 | 10721.6265
2037-08-01 | 22 | 10699.3862
2037-08-01 | 23 | 10566.3282
2037-08-01 | 24 | 10256.5015
2037-08-02 | 1 | 10018.1246
2037-08-02 | 2 | 9711.0927
2037-08-02 | 3 | 9553.2283
2037-08-02 | 4 | 9536.9891
2037-08-02 | 5 | 9540.2087
2037-08-02 | 6 | 9515.9586
2037-08-02 | 7 | 9592.6056
2037-08-02 | 8 | 9638.2172
2037-08-02 | 9 | 9933.1776
2037-08-02 | 10 | 10218.5281
2037-08-02 | 11 | 10435.2453
2037-08-02 | 12 | 10707.0083
2037-08-02 | 13 | 10794.0668
2037-08-02 | 14 | 10762.2518
2037-08-02 | 15 | 10680.0404
2037-08-02 | 16 | 10739.3361
2037-08-02 | 17 | 10927.0704
2037-08-02 | 18 | 11038.318
2037-08-02 | 19 | 11067.4698
2037-08-02 | 20 | 11091.6313
2037-08-02 | 21 | 11044.789
2037-08-02 | 22 | 10994.1529
2037-08-02 | 23 | 10729.8636
2037-08-02 | 24 | 10281.2621
2037-08-03 | 1 | 9967.5714
2037-08-03 | 2 | 9857.7762
2037-08-03 | 3 | 9735.4461
2037-08-03 | 4 | 9651.224
2037-08-03 | 5 | 9653.4494
2037-08-03 | 6 | 9704.5416
2037-08-03 | 7 | 9775.5756
2037-08-03 | 8 | 9887.3709
2037-08-03 | 9 | 10218.4249
2037-08-03 | 10 | 10591.5741
2037-08-03 | 11 | 10701.4938
2037-08-03 | 12 | 10729.8736
2037-08-03 | 13 | 10641.5534
2037-08-03 | 14 | 10529.0804
2037-08-03 | 15 | 10596.5173
2037-08-03 | 16 | 10690.1978
2037-08-03 | 17 | 10745.3
2037-08-03 | 18 | 10880.7466
2037-08-03 | 19 | 10947.298
2037-08-03 | 20 | 11016.9801
2037-08-03 | 21 | 10892.3674
2037-08-03 | 22 | 10870.1517
2037-08-03 | 23 | 10633.1005
2037-08-03 | 24 | 10248.6979
2037-08-04 | 1 | 10021.9546
2037-08-04 | 2 | 9854.4773
2037-08-04 | 3 | 9712.0285
2037-08-04 | 4 | 9639.685
2037-08-04 | 5 | 9645.9069
2037-08-04 | 6 | 9783.8872
2037-08-04 | 7 | 10090.9969
2037-08-04 | 8 | 10499.9043
2037-08-04 | 9 | 10804.3774
2037-08-04 | 10 | 10915.6417
2037-08-04 | 11 | 10960.6158
2037-08-04 | 12 | 10940.4445
2037-08-04 | 13 | 10865.8366
2037-08-04 | 14 | 10880.9288
2037-08-04 | 15 | 10905.1859
2037-08-04 | 16 | 10944.2004
2037-08-04 | 17 | 11045.2187
2037-08-04 | 18 | 11205.9575
2037-08-04 | 19 | 11243.0028
2037-08-04 | 20 | 11194.5222
2037-08-04 | 21 | 11199.8501
2037-08-04 | 22 | 11088.0183
2037-08-04 | 23 | 10761.2664
2037-08-04 | 24 | 10335.6068
2037-08-05 | 1 | 10079.1221
2037-08-05 | 2 | 9804.8818
2037-08-05 | 3 | 9686.7943
2037-08-05 | 4 | 9678.8322
2037-08-05 | 5 | 9626.3446
2037-08-05 | 6 | 9717.845
2037-08-05 | 7 | 10054.2298
2037-08-05 | 8 | 10477.2841
2037-08-05 | 9 | 10804.1927
2037-08-05 | 10 | 10969.0965
2037-08-05 | 11 | 11002.5966
2037-08-05 | 12 | 10961.8408
2037-08-05 | 13 | 11094.7447
2037-08-05 | 14 | 11141.245
2037-08-05 | 15 | 11129.1722
2037-08-05 | 16 | 11758.4533
2037-08-05 | 17 | 11866.9564
2037-08-05 | 18 | 11369.1422
2037-08-05 | 19 | 11252.9811
2037-08-05 | 20 | 11291.0002
2037-08-05 | 21 | 11293.4206
2037-08-05 | 22 | 11255.3668
2037-08-05 | 23 | 10927.6419
2037-08-05 | 24 | 10596.7343
2037-08-06 | 1 | 10260.8345
2037-08-06 | 2 | 9962.979
2037-08-06 | 3 | 9823.3962
2037-08-06 | 4 | 9728.1979
2037-08-06 | 5 | 9784.9509
2037-08-06 | 6 | 9936.2881
2037-08-06 | 7 | 10212.3904
2037-08-06 | 8 | 10622.1878
2037-08-06 | 9 | 10877.7872
2037-08-06 | 10 | 11003.1048
2037-08-06 | 11 | 11121.1265
2037-08-06 | 12 | 11099.1124
2037-08-06 | 13 | 11039.1709
2037-08-06 | 14 | 11142.7147
2037-08-06 | 15 | 11203.3577
2037-08-06 | 16 | 11835.1701
2037-08-06 | 17 | 11640.5849
2037-08-06 | 18 | 11475.1597
2037-08-06 | 19 | 11592.5897
2037-08-06 | 20 | 11312.1728
2037-08-06 | 21 | 11309.4841
2037-08-06 | 22 | 11223.6792
2037-08-06 | 23 | 10928.6069
2037-08-06 | 24 | 10572.0813
2037-08-07 | 1 | 10217.966
2037-08-07 | 2 | 9965.9487
2037-08-07 | 3 | 9793.9488
2037-08-07 | 4 | 9770.3486
2037-08-07 | 5 | 9789.593
2037-08-07 | 6 | 9905.5792
2037-08-07 | 7 | 10273.4842
2037-08-07 | 8 | 10578.2229
2037-08-07 | 9 | 10850.6913
2037-08-07 | 10 | 11070.673
2037-08-07 | 11 | 11138.4705
2037-08-07 | 12 | 11236.2832
2037-08-07 | 13 | 11378.5975
2037-08-07 | 14 | 11374.8316
2037-08-07 | 15 | 11461.8507
2037-08-07 | 16 | 11562.8563
2037-08-07 | 17 | 11552.7065
2037-08-07 | 18 | 11731.6832
2037-08-07 | 19 | 11618.2348
2037-08-07 | 20 | 11611.8912
2037-08-07 | 21 | 11526.5931
2037-08-07 | 22 | 11455.9217
2037-08-07 | 23 | 11151.0463
2037-08-07 | 24 | 10748.2977
2037-08-08 | 1 | 10419.2695
2037-08-08 | 2 | 10145.3225
2037-08-08 | 3 | 9954.0928
2037-08-08 | 4 | 9888.9038
2037-08-08 | 5 | 9854.0831
2037-08-08 | 6 | 9877.0388
2037-08-08 | 7 | 9915.2012
2037-08-08 | 8 | 10013.4571
2037-08-08 | 9 | 10257.6173
2037-08-08 | 10 | 10525.9488
2037-08-08 | 11 | 10625.5834
2037-08-08 | 12 | 10713.0656
2037-08-08 | 13 | 10729.9421
2037-08-08 | 14 | 10561.5433
2037-08-08 | 15 | 10550.9179
2037-08-08 | 16 | 10551.1809
2037-08-08 | 17 | 11149.5487
2037-08-08 | 18 | 10796.1074
2037-08-08 | 19 | 11082.8064
2037-08-08 | 20 | 10847.3312
2037-08-08 | 21 | 10774.3718
2037-08-08 | 22 | 10922.9983
2037-08-08 | 23 | 10662.6242
2037-08-08 | 24 | 10394.0987
2037-08-09 | 1 | 10120.5855
2037-08-09 | 2 | 9857.9706
2037-08-09 | 3 | 9711.7691
2037-08-09 | 4 | 9633.4132
2037-08-09 | 5 | 9598.718
2037-08-09 | 6 | 9640.0978
2037-08-09 | 7 | 9764.757
2037-08-09 | 8 | 9816.5648
2037-08-09 | 9 | 9958.0886
2037-08-09 | 10 | 10211.7914
2037-08-09 | 11 | 10549.6133
2037-08-09 | 12 | 10424.083
2037-08-09 | 13 | 10355.1213
2037-08-09 | 14 | 10826.316
2037-08-09 | 15 | 10182.5853
2037-08-09 | 16 | 10303.4935
2037-08-09 | 17 | 10429.4587
2037-08-09 | 18 | 10606.3097
2037-08-09 | 19 | 10665.553
2037-08-09 | 20 | 10796.0239
2037-08-09 | 21 | 10788.5481
2037-08-09 | 22 | 10831.0332
2037-08-09 | 23 | 10599.1609
2037-08-09 | 24 | 10282.3509
2037-08-10 | 1 | 9996.2027
2037-08-10 | 2 | 9841.5699
2037-08-10 | 3 | 9726.7682
2037-08-10 | 4 | 9679.8119
2037-08-10 | 5 | 9678.9552
2037-08-10 | 6 | 9845.12
2037-08-10 | 7 | 10205.5316
2037-08-10 | 8 | 10484.5828
2037-08-10 | 9 | 10767.8499
2037-08-10 | 10 | 10838.1122
2037-08-10 | 11 | 10781.3856
2037-08-10 | 12 | 10676.9198
2037-08-10 | 13 | 10591.698
2037-08-10 | 14 | 10547.4882
2037-08-10 | 15 | 10573.8551
2037-08-10 | 16 | 10658.5352
2037-08-10 | 17 | 10731.6104
2037-08-10 | 18 | 10817.899
2037-08-10 | 19 | 10869.0109
2037-08-10 | 20 | 10945.7863
2037-08-10 | 21 | 11014.1522
2037-08-10 | 22 | 10954.9856
2037-08-10 | 23 | 10598.2583
2037-08-10 | 24 | 10216.5298
2037-08-11 | 1 | 10029.4856
2037-08-11 | 2 | 9742.7192
2037-08-11 | 3 | 9687.7129
2037-08-11 | 4 | 9628.3172
2037-08-11 | 5 | 9650.15
2037-08-11 | 6 | 9816.1751
2037-08-11 | 7 | 10132.131
2037-08-11 | 8 | 10449.2685
2037-08-11 | 9 | 10752.7021
2037-08-11 | 10 | 10850.3039
2037-08-11 | 11 | 10794.1529
2037-08-11 | 12 | 10692.0864
2037-08-11 | 13 | 10654.9569
2037-08-11 | 14 | 10764.1481
2037-08-11 | 15 | 10806.722
2037-08-11 | 16 | 10799.9149
2037-08-11 | 17 | 10834.6409
2037-08-11 | 18 | 10920.5911
2037-08-11 | 19 | 10892.6851
2037-08-11 | 20 | 10932.4116
2037-08-11 | 21 | 10999.1092
2037-08-11 | 22 | 11061.69
2037-08-11 | 23 | 10869.3779
2037-08-11 | 24 | 10494.1558
2037-08-12 | 1 | 10185.0321
2037-08-12 | 2 | 9947.9868
2037-08-12 | 3 | 9805.905
2037-08-12 | 4 | 9716.5881
2037-08-12 | 5 | 9702.7776
2037-08-12 | 6 | 9875.3231
2037-08-12 | 7 | 10120.4041
2037-08-12 | 8 | 10422.3139
2037-08-12 | 9 | 10736.7744
2037-08-12 | 10 | 10905.593
2037-08-12 | 11 | 10887.5893
2037-08-12 | 12 | 10840.0614
2037-08-12 | 13 | 10739.564
2037-08-12 | 14 | 10718.6655
2037-08-12 | 15 | 10781.8813
2037-08-12 | 16 | 10776.3633
2037-08-12 | 17 | 10751.7347
2037-08-12 | 18 | 11096.4612
2037-08-12 | 19 | 10999.3214
2037-08-12 | 20 | 11122.3019
2037-08-12 | 21 | 11114.6673
2037-08-12 | 22 | 11197.3151
2037-08-12 | 23 | 10861.4683
2037-08-12 | 24 | 10431.179
2037-08-13 | 1 | 10164.7993
2037-08-13 | 2 | 9991.2706
2037-08-13 | 3 | 9880.2227
2037-08-13 | 4 | 9826.9334
2037-08-13 | 5 | 9837.2109
2037-08-13 | 6 | 9967.8423
2037-08-13 | 7 | 10195.1595
2037-08-13 | 8 | 10516.8208
2037-08-13 | 9 | 10834.4706
2037-08-13 | 10 | 10885.7936
2037-08-13 | 11 | 10933.774
2037-08-13 | 12 | 10850.6173
2037-08-13 | 13 | 10807.9706
2037-08-13 | 14 | 10794.6839
2037-08-13 | 15 | 10735.8301
2037-08-13 | 16 | 10795.9849
2037-08-13 | 17 | 10854.7188
2037-08-13 | 18 | 10957.9143
2037-08-13 | 19 | 10821.1743
2037-08-13 | 20 | 10844.3603
2037-08-13 | 21 | 10887.5047
2037-08-13 | 22 | 10962.3963
2037-08-13 | 23 | 10659.3936
2037-08-13 | 24 | 10344.3212
2037-08-14 | 1 | 10013.1829
2037-08-14 | 2 | 9806.2724
2037-08-14 | 3 | 9676.128
2037-08-14 | 4 | 9608.0383
2037-08-14 | 5 | 9628.7139
2037-08-14 | 6 | 9831.3285
2037-08-14 | 7 | 10127.1501
2037-08-14 | 8 | 10389.7543
2037-08-14 | 9 | 10692.4985
2037-08-14 | 10 | 10865.9266
2037-08-14 | 11 | 10763.4163
2037-08-14 | 12 | 10685.7971
2037-08-14 | 13 | 10587.4344
2037-08-14 | 14 | 10620.6713
2037-08-14 | 15 | 10629.0839
2037-08-14 | 16 | 10712.2867
2037-08-14 | 17 | 10793.006
2037-08-14 | 18 | 10889.054
2037-08-14 | 19 | 10867.0444
2037-08-14 | 20 | 10971.8605
2037-08-14 | 21 | 10999.4237
2037-08-14 | 22 | 11046.1333
2037-08-14 | 23 | 10719.5054
2037-08-14 | 24 | 10412.6632
2037-08-15 | 1 | 10113.8997
2037-08-15 | 2 | 9879.622
2037-08-15 | 3 | 9717.4192
2037-08-15 | 4 | 9649.147
2037-08-15 | 5 | 9634.7472
2037-08-15 | 6 | 9645.2467
2037-08-15 | 7 | 9730.7095
2037-08-15 | 8 | 9815.9686
2037-08-15 | 9 | 10103.3836
2037-08-15 | 10 | 10401.3764
2037-08-15 | 11 | 10679.4262
2037-08-15 | 12 | 10796.7678
2037-08-15 | 13 | 10847.4605
2037-08-15 | 14 | 10862.348
2037-08-15 | 15 | 10773.931
2037-08-15 | 16 | 10634.5899
2037-08-15 | 17 | 10736.9949
2037-08-15 | 18 | 10976.7449
2037-08-15 | 19 | 10843.1352
2037-08-15 | 20 | 10930.2713
2037-08-15 | 21 | 10895.114
2037-08-15 | 22 | 10971.0526
2037-08-15 | 23 | 10766.2612
2037-08-15 | 24 | 10521.1686
2037-08-16 | 1 | 10257.0041
2037-08-16 | 2 | 10051.328
2037-08-16 | 3 | 9889.2521
2037-08-16 | 4 | 9786.1518
2037-08-16 | 5 | 9742.6831
2037-08-16 | 6 | 9766.5462
2037-08-16 | 7 | 9799.5962
2037-08-16 | 8 | 9757.5829
2037-08-16 | 9 | 9971.1111
2037-08-16 | 10 | 10178.8469
2037-08-16 | 11 | 10271.6104
2037-08-16 | 12 | 10297.1921
2037-08-16 | 13 | 10322.1268
2037-08-16 | 14 | 10320.261
2037-08-16 | 15 | 10330.3305
2037-08-16 | 16 | 10463.9579
2037-08-16 | 17 | 10618.6382
2037-08-16 | 18 | 10736.9442
2037-08-16 | 19 | 10740.978
2037-08-16 | 20 | 10800.8335
2037-08-16 | 21 | 10776.4746
2037-08-16 | 22 | 10833.5748
2037-08-16 | 23 | 10572.4085
2037-08-16 | 24 | 10274.644
2037-08-17 | 1 | 10023.0434
2037-08-17 | 2 | 9835.5977
2037-08-17 | 3 | 9697.4935
2037-08-17 | 4 | 9691.4572
2037-08-17 | 5 | 9705.6656
2037-08-17 | 6 | 9822.7671
2037-08-17 | 7 | 10101.7037
2037-08-17 | 8 | 10428.9382
2037-08-17 | 9 | 10711.2388
2037-08-17 | 10 | 10756.6358
2037-08-17 | 11 | 10721.3857
2037-08-17 | 12 | 10666.8979
2037-08-17 | 13 | 10568.4466
2037-08-17 | 14 | 10571.523
2037-08-17 | 15 | 10593.5374
2037-08-17 | 16 | 10679.9631
2037-08-17 | 17 | 10810.7758
2037-08-17 | 18 | 10947.0241
2037-08-17 | 19 | 10897.2229
2037-08-17 | 20 | 10974.6333
2037-08-17 | 21 | 10942.3129
2037-08-17 | 22 | 11001.3173
2037-08-17 | 23 | 10643.5284
2037-08-17 | 24 | 10254.4505
2037-08-18 | 1 | 9935.7933
2037-08-18 | 2 | 9744.3782
2037-08-18 | 3 | 9621.6113
2037-08-18 | 4 | 9573.277
2037-08-18 | 5 | 9671.5308
2037-08-18 | 6 | 9846.0767
2037-08-18 | 7 | 10111.1187
2037-08-18 | 8 | 10416.6349
2037-08-18 | 9 | 10663.611
2037-08-18 | 10 | 10774.4469
2037-08-18 | 11 | 10865.0932
2037-08-18 | 12 | 10659.8235
2037-08-18 | 13 | 10615.8832
2037-08-18 | 14 | 10641.541
2037-08-18 | 15 | 10703.6643
2037-08-18 | 16 | 10829.7719
2037-08-18 | 17 | 10904.0004
2037-08-18 | 18 | 11028.8603
2037-08-18 | 19 | 11242.8787
2037-08-18 | 20 | 11128.1712
2037-08-18 | 21 | 11083.4661
2037-08-18 | 22 | 10997.2405
2037-08-18 | 23 | 10706.3583
2037-08-18 | 24 | 10373.0708
2037-08-19 | 1 | 9984.2481
2037-08-19 | 2 | 9786.7736
2037-08-19 | 3 | 9677.2663
2037-08-19 | 4 | 9675.7122
2037-08-19 | 5 | 9703.3193
2037-08-19 | 6 | 9856.8836
2037-08-19 | 7 | 10072.5246
2037-08-19 | 8 | 10405.4487
2037-08-19 | 9 | 10668.6809
2037-08-19 | 10 | 10857.6201
2037-08-19 | 11 | 10884.0699
2037-08-19 | 12 | 10898.3095
2037-08-19 | 13 | 10862.5479
2037-08-19 | 14 | 10956.228
2037-08-19 | 15 | 10925.9458
2037-08-19 | 16 | 11010.1161
2037-08-19 | 17 | 11130.9914
2037-08-19 | 18 | 11245.6388
2037-08-19 | 19 | 11195.5417
2037-08-19 | 20 | 11240.4998
2037-08-19 | 21 | 11184.656
2037-08-19 | 22 | 11146.7158
2037-08-19 | 23 | 10739.63
2037-08-19 | 24 | 10429.1443
2037-08-20 | 1 | 10043.7672
2037-08-20 | 2 | 9851.7655
2037-08-20 | 3 | 9731.0992
2037-08-20 | 4 | 9642.725
2037-08-20 | 5 | 9657.3668
2037-08-20 | 6 | 9828.6074
2037-08-20 | 7 | 10077.859
2037-08-20 | 8 | 10410.8045
2037-08-20 | 9 | 10726.1246
2037-08-20 | 10 | 10896.4714
2037-08-20 | 11 | 10958.606
2037-08-20 | 12 | 10974.9871
2037-08-20 | 13 | 10961.841
2037-08-20 | 14 | 11005.0491
2037-08-20 | 15 | 11030.8517
2037-08-20 | 16 | 11116.4606
2037-08-20 | 17 | 11197.1827
2037-08-20 | 18 | 11233.4095
2037-08-20 | 19 | 11183.1782
2037-08-20 | 20 | 11234.2526
2037-08-20 | 21 | 11194.5857
2037-08-20 | 22 | 11110.2738
2037-08-20 | 23 | 10717.5837
2037-08-20 | 24 | 10373.232
2037-08-21 | 1 | 10031.4706
2037-08-21 | 2 | 9854.7483
2037-08-21 | 3 | 9727.8845
2037-08-21 | 4 | 9671.4058
2037-08-21 | 5 | 9684.2827
2037-08-21 | 6 | 9857.6112
2037-08-21 | 7 | 10162.6682
2037-08-21 | 8 | 10409.4428
2037-08-21 | 9 | 10735.2354
2037-08-21 | 10 | 10948.3752
2037-08-21 | 11 | 11291.1105
2037-08-21 | 12 | 11328.2437
2037-08-21 | 13 | 11558.7588
2037-08-21 | 14 | 11659.2913
2037-08-21 | 15 | 11449.6864
2037-08-21 | 16 | 11408.7203
2037-08-21 | 17 | 11488.1892
2037-08-21 | 18 | 11689.539
2037-08-21 | 19 | 11598.6207
2037-08-21 | 20 | 11544.3783
2037-08-21 | 21 | 11385.9818
2037-08-21 | 22 | 11354.0551
2037-08-21 | 23 | 10965.1925
2037-08-21 | 24 | 10598.1359
2037-08-22 | 1 | 10225.7057
2037-08-22 | 2 | 9992.7699
2037-08-22 | 3 | 9836.3616
2037-08-22 | 4 | 9768.083
2037-08-22 | 5 | 9739.6054
2037-08-22 | 6 | 9828.2213
2037-08-22 | 7 | 9889.4437
2037-08-22 | 8 | 10012.41
2037-08-22 | 9 | 10329.2688
2037-08-22 | 10 | 10617.4255
2037-08-22 | 11 | 10739.7243
2037-08-22 | 12 | 10718.4786
2037-08-22 | 13 | 10748.2184
2037-08-22 | 14 | 10342.0594
2037-08-22 | 15 | 10957.8042
2037-08-22 | 16 | 10418.9747
2037-08-22 | 17 | 10535.6813
2037-08-22 | 18 | 10675.7088
2037-08-22 | 19 | 10734.2201
2037-08-22 | 20 | 10782.3251
2037-08-22 | 21 | 10884.8594
2037-08-22 | 22 | 10897.2504
2037-08-22 | 23 | 10675.498
2037-08-22 | 24 | 10293.1143
2037-08-23 | 1 | 10089.7584
2037-08-23 | 2 | 9920.4628
2037-08-23 | 3 | 9768.7782
2037-08-23 | 4 | 9692.0079
2037-08-23 | 5 | 9663.5213
2037-08-23 | 6 | 9733.867
2037-08-23 | 7 | 9701.8527
2037-08-23 | 8 | 9771.135
2037-08-23 | 9 | 10013.1779
2037-08-23 | 10 | 10274.2862
2037-08-23 | 11 | 10342.3319
2037-08-23 | 12 | 10338.1946
2037-08-23 | 13 | 10274.7703
2037-08-23 | 14 | 10371.1713
2037-08-23 | 15 | 10439.065
2037-08-23 | 16 | 10525.0572
2037-08-23 | 17 | 10593.2597
2037-08-23 | 18 | 10723.763
2037-08-23 | 19 | 10740.2416
2037-08-23 | 20 | 10874.2636
2037-08-23 | 21 | 10912.6524
2037-08-23 | 22 | 10941.3205
2037-08-23 | 23 | 10700.4463
2037-08-23 | 24 | 10343.7482
2037-08-24 | 1 | 10083.652
2037-08-24 | 2 | 9936.3997
2037-08-24 | 3 | 9809.802
2037-08-24 | 4 | 9731.4162
2037-08-24 | 5 | 9751.188
2037-08-24 | 6 | 9956.3765
2037-08-24 | 7 | 10179.2334
2037-08-24 | 8 | 10523.7765
2037-08-24 | 9 | 10796.5397
2037-08-24 | 10 | 10939.436
2037-08-24 | 11 | 11054.7072
2037-08-24 | 12 | 11006.2432
2037-08-24 | 13 | 11024.1052
2037-08-24 | 14 | 11176.1949
2037-08-24 | 15 | 11130.2808
2037-08-24 | 16 | 11260.8928
2037-08-24 | 17 | 11417.8742
2037-08-24 | 18 | 11408.6715
2037-08-24 | 19 | 11421.7523
2037-08-24 | 20 | 11384.6127
2037-08-24 | 21 | 11401.2956
2037-08-24 | 22 | 11218.4607
2037-08-24 | 23 | 10847.504
2037-08-24 | 24 | 10433.945
2037-08-25 | 1 | 10115.7025
2037-08-25 | 2 | 9867.0587
2037-08-25 | 3 | 9730.5827
2037-08-25 | 4 | 9692.5132
2037-08-25 | 5 | 9695.3443
2037-08-25 | 6 | 9870.4614
2037-08-25 | 7 | 10102.8744
2037-08-25 | 8 | 10484.3052
2037-08-25 | 9 | 10773.009
2037-08-25 | 10 | 10923.3545
2037-08-25 | 11 | 10968.8949
2037-08-25 | 12 | 10896.7011
2037-08-25 | 13 | 10892.2661
2037-08-25 | 14 | 10808.3483
2037-08-25 | 15 | 10833.1385
2037-08-25 | 16 | 10975.9776
2037-08-25 | 17 | 10989.198
2037-08-25 | 18 | 11033.6764
2037-08-25 | 19 | 11050.3106
2037-08-25 | 20 | 10943.7113
2037-08-25 | 21 | 11020.3919
2037-08-25 | 22 | 10983.3902
2037-08-25 | 23 | 10638.5687
2037-08-25 | 24 | 10313.8823
2037-08-26 | 1 | 9957.5297
2037-08-26 | 2 | 9776.0194
2037-08-26 | 3 | 9681.4506
2037-08-26 | 4 | 9636.6401
2037-08-26 | 5 | 9652.5098
2037-08-26 | 6 | 9830.2963
2037-08-26 | 7 | 10029.0966
2037-08-26 | 8 | 10388.9565
2037-08-26 | 9 | 10693.9644
2037-08-26 | 10 | 10732.9837
2037-08-26 | 11 | 10818.5952
2037-08-26 | 12 | 10779.4332
2037-08-26 | 13 | 10735.519
2037-08-26 | 14 | 10642.3039
2037-08-26 | 15 | 10589.1001
2037-08-26 | 16 | 11014.0196
2037-08-26 | 17 | 11306.3251
2037-08-26 | 18 | 11265.2747
2037-08-26 | 19 | 11104.0056
2037-08-26 | 20 | 10957.6906
2037-08-26 | 21 | 10993.6448
2037-08-26 | 22 | 10910.0649
2037-08-26 | 23 | 10551.5762
2037-08-26 | 24 | 10187.226
2037-08-27 | 1 | 9875.085
2037-08-27 | 2 | 9710.5578
2037-08-27 | 3 | 9601.5101
2037-08-27 | 4 | 9529.6436
2037-08-27 | 5 | 9496.7352
2037-08-27 | 6 | 9662.4008
2037-08-27 | 7 | 9922.2511
2037-08-27 | 8 | 10250.3913
2037-08-27 | 9 | 10558.1018
2037-08-27 | 10 | 10753.7104
2037-08-27 | 11 | 10930.0327
2037-08-27 | 12 | 10963.7972
2037-08-27 | 13 | 10836.0999
2037-08-27 | 14 | 11031.389
2037-08-27 | 15 | 11215.267
2037-08-27 | 16 | 11266.1302
2037-08-27 | 17 | 11161.9186
2037-08-27 | 18 | 10986.71
2037-08-27 | 19 | 11175.758
2037-08-27 | 20 | 11118.9848
2037-08-27 | 21 | 11101.7856
2037-08-27 | 22 | 11046.2341
2037-08-27 | 23 | 10697.4355
2037-08-27 | 24 | 10315.2164
2037-08-28 | 1 | 10007.2776
2037-08-28 | 2 | 9779.1265
2037-08-28 | 3 | 9702.6416
2037-08-28 | 4 | 9638.1311
2037-08-28 | 5 | 9670.3506
2037-08-28 | 6 | 9869.5338
2037-08-28 | 7 | 10065.1385
2037-08-28 | 8 | 10365.4633
2037-08-28 | 9 | 10635.791
2037-08-28 | 10 | 10737.5512
2037-08-28 | 11 | 10723.8089
2037-08-28 | 12 | 10667.5824
2037-08-28 | 13 | 10562.3204
2037-08-28 | 14 | 10580.9205
2037-08-28 | 15 | 10579.1379
2037-08-28 | 16 | 10638.5214
2037-08-28 | 17 | 10647.8379
2037-08-28 | 18 | 10719.5469
2037-08-28 | 19 | 10681.9751
2037-08-28 | 20 | 10844.6536
2037-08-28 | 21 | 10990.9787
2037-08-28 | 22 | 10975.7246
2037-08-28 | 23 | 10679.2068
2037-08-28 | 24 | 10347.0425
2037-08-29 | 1 | 9989.2993
2037-08-29 | 2 | 9714.9391
2037-08-29 | 3 | 9654.681
2037-08-29 | 4 | 9624.187
2037-08-29 | 5 | 9643.4999
2037-08-29 | 6 | 9752.0734
2037-08-29 | 7 | 9751.37
2037-08-29 | 8 | 9840.3706
2037-08-29 | 9 | 10015.0054
2037-08-29 | 10 | 10170.4062
2037-08-29 | 11 | 10198.685
2037-08-29 | 12 | 10130.9584
2037-08-29 | 13 | 10058.8023
2037-08-29 | 14 | 9986.9236
2037-08-29 | 15 | 9969.7028
2037-08-29 | 16 | 10013.5879
2037-08-29 | 17 | 10170.3741
2037-08-29 | 18 | 10255.7308
2037-08-29 | 19 | 10302.0227
2037-08-29 | 20 | 10384.4431
2037-08-29 | 21 | 10519.8884
2037-08-29 | 22 | 10441.8242
2037-08-29 | 23 | 10215.8036
2037-08-29 | 24 | 9958.515
2037-08-30 | 1 | 9727.3507
2037-08-30 | 2 | 9591.3854
2037-08-30 | 3 | 9462.1603
2037-08-30 | 4 | 9389.9865
2037-08-30 | 5 | 9333.277
2037-08-30 | 6 | 9414.9228
2037-08-30 | 7 | 9376.0089
2037-08-30 | 8 | 9475.1178
2037-08-30 | 9 | 9653.6419
2037-08-30 | 10 | 9837.1375
2037-08-30 | 11 | 9900.4282
2037-08-30 | 12 | 10049.1618
2037-08-30 | 13 | 9972.8277
2037-08-30 | 14 | 10005.4446
2037-08-30 | 15 | 10011.3735
2037-08-30 | 16 | 10076.2691
2037-08-30 | 17 | 10254.0363
2037-08-30 | 18 | 10319.9016
2037-08-30 | 19 | 10364.2787
2037-08-30 | 20 | 10472.705
2037-08-30 | 21 | 10619.3979
2037-08-30 | 22 | 10546.2983
2037-08-30 | 23 | 10247.8393
2037-08-30 | 24 | 9897.159
2037-08-31 | 1 | 9617.7428
2037-08-31 | 2 | 9517.6971
2037-08-31 | 3 | 9434.6156
2037-08-31 | 4 | 9378.2068
2037-08-31 | 5 | 9403.6823
2037-08-31 | 6 | 9645.7424
2037-08-31 | 7 | 9851.4547
2037-08-31 | 8 | 10244.462
2037-08-31 | 9 | 10494.4582
2037-08-31 | 10 | 10621.2237
2037-08-31 | 11 | 10608.3458
2037-08-31 | 12 | 10590.8785
2037-08-31 | 13 | 10408.4357
2037-08-31 | 14 | 10541.9267
2037-08-31 | 15 | 10469.4584
2037-08-31 | 16 | 10620.4405
2037-08-31 | 17 | 10764.9161
2037-08-31 | 18 | 10738.7268
2037-08-31 | 19 | 10735.7818
2037-08-31 | 20 | 10769.6977
2037-08-31 | 21 | 10890.6312
2037-08-31 | 22 | 10757.1505
2037-08-31 | 23 | 10414.2816
2037-08-31 | 24 | 10069.0093
2037-09-01 | 1 | 9760.2766
2037-09-01 | 2 | 9559.2095
2037-09-01 | 3 | 9458.8389
2037-09-01 | 4 | 9416.8089
2037-09-01 | 5 | 9429.0177
2037-09-01 | 6 | 9619.645
2037-09-01 | 7 | 9782.0524
2037-09-01 | 8 | 10256.5915
2037-09-01 | 9 | 10510.2341
2037-09-01 | 10 | 10549.6538
2037-09-01 | 11 | 10462.8195
2037-09-01 | 12 | 10364.0454
2037-09-01 | 13 | 10288.6285
2037-09-01 | 14 | 10326.2629
2037-09-01 | 15 | 10377.7214
2037-09-01 | 16 | 10461.0716
2037-09-01 | 17 | 10543.2064
2037-09-01 | 18 | 10657.9692
2037-09-01 | 19 | 10651.9385
2037-09-01 | 20 | 10776.5044
2037-09-01 | 21 | 10949.7939
2037-09-01 | 22 | 10839.7383
2037-09-01 | 23 | 10556.9616
2037-09-01 | 24 | 10137.6445
2037-09-02 | 1 | 9879.4429
2037-09-02 | 2 | 9660.8101
2037-09-02 | 3 | 9539.8212
2037-09-02 | 4 | 9492.2052
2037-09-02 | 5 | 9459.3535
2037-09-02 | 6 | 9636.4515
2037-09-02 | 7 | 9819.2112
2037-09-02 | 8 | 10176.5044
2037-09-02 | 9 | 10525.9934
2037-09-02 | 10 | 10612.1181
2037-09-02 | 11 | 10556.556
2037-09-02 | 12 | 10473.5931
2037-09-02 | 13 | 10398.5504
2037-09-02 | 14 | 10394.4932
2037-09-02 | 15 | 10370.9033
2037-09-02 | 16 | 10382.1862
2037-09-02 | 17 | 10448.0225
2037-09-02 | 18 | 10495.1356
2037-09-02 | 19 | 10539.0939
2037-09-02 | 20 | 10613.3467
2037-09-02 | 21 | 10751.3728
2037-09-02 | 22 | 10674.8449
2037-09-02 | 23 | 10402.8868
2037-09-02 | 24 | 10000.7501
2037-09-03 | 1 | 9709.3124
2037-09-03 | 2 | 9614.3371
2037-09-03 | 3 | 9509.2679
2037-09-03 | 4 | 9459.2699
2037-09-03 | 5 | 9482.297
2037-09-03 | 6 | 9651.8417
2037-09-03 | 7 | 9816.1011
2037-09-03 | 8 | 10224.5295
2037-09-03 | 9 | 10520.4731
2037-09-03 | 10 | 10580.3909
2037-09-03 | 11 | 10596.4243
2037-09-03 | 12 | 10442.5291
2037-09-03 | 13 | 10438.8458
2037-09-03 | 14 | 10199.618
2037-09-03 | 15 | 10150.1756
2037-09-03 | 16 | 10224.5198
2037-09-03 | 17 | 10450.2086
2037-09-03 | 18 | 10407.8014
2037-09-03 | 19 | 10561.7674
2037-09-03 | 20 | 10473.8447
2037-09-03 | 21 | 10659.5184
2037-09-03 | 22 | 10623.8056
2037-09-03 | 23 | 10362.2177
2037-09-03 | 24 | 10043.5766
2037-09-04 | 1 | 9783.6764
2037-09-04 | 2 | 9559.5086
2037-09-04 | 3 | 9456.4445
2037-09-04 | 4 | 9413.3801
2037-09-04 | 5 | 9435.2456
2037-09-04 | 6 | 9623.1815
2037-09-04 | 7 | 9787.4824
2037-09-04 | 8 | 10231.2622
2037-09-04 | 9 | 10441.1352
2037-09-04 | 10 | 10465.2538
2037-09-04 | 11 | 10375.7587
2037-09-04 | 12 | 10219.7548
2037-09-04 | 13 | 10126.9279
2037-09-04 | 14 | 10126.611
2037-09-04 | 15 | 10167.252
2037-09-04 | 16 | 10164.6894
2037-09-04 | 17 | 10296.7521
2037-09-04 | 18 | 10379.3766
2037-09-04 | 19 | 10376.1471
2037-09-04 | 20 | 10548.1989
2037-09-04 | 21 | 10678.6619
2037-09-04 | 22 | 10616.6139
2037-09-04 | 23 | 10334.9483
2037-09-04 | 24 | 10028.1245
2037-09-05 | 1 | 9746.8093
2037-09-05 | 2 | 9495.4371
2037-09-05 | 3 | 9385.9771
2037-09-05 | 4 | 9314.74
2037-09-05 | 5 | 9374.7032
2037-09-05 | 6 | 9491.9192
2037-09-05 | 7 | 9447.6121
2037-09-05 | 8 | 9596.3008
2037-09-05 | 9 | 9752.91
2037-09-05 | 10 | 9910.0943
2037-09-05 | 11 | 9905.947
2037-09-05 | 12 | 9885.148
2037-09-05 | 13 | 9897.8085
2037-09-05 | 14 | 9906.6145
2037-09-05 | 15 | 9909.9102
2037-09-05 | 16 | 9961.4857
2037-09-05 | 17 | 10058.1762
2037-09-05 | 18 | 10209.328
2037-09-05 | 19 | 10291.5709
2037-09-05 | 20 | 10386.4586
2037-09-05 | 21 | 10495.7633
2037-09-05 | 22 | 10426.7243
2037-09-05 | 23 | 10178.6566
2037-09-05 | 24 | 9891.1447
2037-09-06 | 1 | 9639.2288
2037-09-06 | 2 | 9495.9751
2037-09-06 | 3 | 9371.291
2037-09-06 | 4 | 9298.245
2037-09-06 | 5 | 9300.635
2037-09-06 | 6 | 9340.557
2037-09-06 | 7 | 9288.4636
2037-09-06 | 8 | 9500.6319
2037-09-06 | 9 | 9717.3676
2037-09-06 | 10 | 9983.4642
2037-09-06 | 11 | 10060.92
2037-09-06 | 12 | 10199.4693
2037-09-06 | 13 | 10139.9167
2037-09-06 | 14 | 10065.1534
2037-09-06 | 15 | 10086.2522
2037-09-06 | 16 | 10306.923
2037-09-06 | 17 | 10244.0693
2037-09-06 | 18 | 10405.9542
2037-09-06 | 19 | 10449.2143
2037-09-06 | 20 | 10409.6344
2037-09-06 | 21 | 10545.4867
2037-09-06 | 22 | 10428.6473
2037-09-06 | 23 | 10178.0441
2037-09-06 | 24 | 9874.6524
2037-09-07 | 1 | 9628.8005
2037-09-07 | 2 | 9491.2095
2037-09-07 | 3 | 9425.5247
2037-09-07 | 4 | 9346.8478
2037-09-07 | 5 | 9350.4449
2037-09-07 | 6 | 9501.0072
2037-09-07 | 7 | 9475.0594
2037-09-07 | 8 | 9674.6919
2037-09-07 | 9 | 9818.1348
2037-09-07 | 10 | 10086.2563
2037-09-07 | 11 | 10228.2963
2037-09-07 | 12 | 10321.9338
2037-09-07 | 13 | 10294.0295
2037-09-07 | 14 | 10286.4582
2037-09-07 | 15 | 10309.822
2037-09-07 | 16 | 10366.4201
2037-09-07 | 17 | 10392.0166
2037-09-07 | 18 | 10454.7404
2037-09-07 | 19 | 10355.8122
2037-09-07 | 20 | 10294.3789
2037-09-07 | 21 | 10443.9707
2037-09-07 | 22 | 10252.3205
2037-09-07 | 23 | 10047.6258
2037-09-07 | 24 | 9778.138
2037-09-08 | 1 | 9536.8588
2037-09-08 | 2 | 9415.2278
2037-09-08 | 3 | 9303.9695
2037-09-08 | 4 | 9314.4436
2037-09-08 | 5 | 9341.4507
2037-09-08 | 6 | 9457.3621
2037-09-08 | 7 | 9685.6565
2037-09-08 | 8 | 10159.9039
2037-09-08 | 9 | 10337.7289
2037-09-08 | 10 | 10575.3111
2037-09-08 | 11 | 10635.8892
2037-09-08 | 12 | 10714.8116
2037-09-08 | 13 | 10759.4513
2037-09-08 | 14 | 10760.9959
2037-09-08 | 15 | 10611.672
2037-09-08 | 16 | 10819.3751
2037-09-08 | 17 | 10701.2281
2037-09-08 | 18 | 10840.429
2037-09-08 | 19 | 10728.7211
2037-09-08 | 20 | 10637.9177
2037-09-08 | 21 | 10689.2214
2037-09-08 | 22 | 10504.8086
2037-09-08 | 23 | 10230.0604
2037-09-08 | 24 | 9945.5639
2037-09-09 | 1 | 9659.5691
2037-09-09 | 2 | 9463.0023
2037-09-09 | 3 | 9370.5077
2037-09-09 | 4 | 9269.5939
2037-09-09 | 5 | 9295.1201
2037-09-09 | 6 | 9489.0622
2037-09-09 | 7 | 9732.4485
2037-09-09 | 8 | 10206.9994
2037-09-09 | 9 | 10355.119
2037-09-09 | 10 | 10480.242
2037-09-09 | 11 | 10512.7304
2037-09-09 | 12 | 10447.7506
2037-09-09 | 13 | 10478.8886
2037-09-09 | 14 | 10582.7457
2037-09-09 | 15 | 10721.7624
2037-09-09 | 16 | 10936.9561
2037-09-09 | 17 | 11233.5671
2037-09-09 | 18 | 11196.9503
2037-09-09 | 19 | 11025.6896
2037-09-09 | 20 | 11028.6543
2037-09-09 | 21 | 11009.91
2037-09-09 | 22 | 10763.9949
2037-09-09 | 23 | 10403.8221
2037-09-09 | 24 | 10023.5695
2037-09-10 | 1 | 9766.7255
2037-09-10 | 2 | 9613.297
2037-09-10 | 3 | 9454.1133
2037-09-10 | 4 | 9390.1845
2037-09-10 | 5 | 9359.1022
2037-09-10 | 6 | 9601.0105
2037-09-10 | 7 | 9850.7792
2037-09-10 | 8 | 10277.2264
2037-09-10 | 9 | 10496.151
2037-09-10 | 10 | 10636.9733
2037-09-10 | 11 | 10728.5211
2037-09-10 | 12 | 10518.7346
2037-09-10 | 13 | 10938.1013
2037-09-10 | 14 | 11080.8957
2037-09-10 | 15 | 10514.4001
2037-09-10 | 16 | 10696.6823
2037-09-10 | 17 | 10675.784
2037-09-10 | 18 | 11074.8729
2037-09-10 | 19 | 10933.593
2037-09-10 | 20 | 10712.951
2037-09-10 | 21 | 10818.5072
2037-09-10 | 22 | 10574.1506
2037-09-10 | 23 | 10254.6841
2037-09-10 | 24 | 9949.6479
2037-09-11 | 1 | 9674.0989
2037-09-11 | 2 | 9476.9473
2037-09-11 | 3 | 9344.858
2037-09-11 | 4 | 9286.6206
2037-09-11 | 5 | 9318.0202
2037-09-11 | 6 | 9541.0666
2037-09-11 | 7 | 9806.4483
2037-09-11 | 8 | 10257.3877
2037-09-11 | 9 | 10362.5493
2037-09-11 | 10 | 10482.4249
2037-09-11 | 11 | 10602.4174
2037-09-11 | 12 | 10741.2974
2037-09-11 | 13 | 10942.1918
2037-09-11 | 14 | 11011.6425
2037-09-11 | 15 | 10856.0395
2037-09-11 | 16 | 10901.6755
2037-09-11 | 17 | 11007.102
2037-09-11 | 18 | 10916.1756
2037-09-11 | 19 | 10661.3236
2037-09-11 | 20 | 10722.9203
2037-09-11 | 21 | 10778.4873
2037-09-11 | 22 | 10593.9098
2037-09-11 | 23 | 10368.6913
2037-09-11 | 24 | 10032.0908
2037-09-12 | 1 | 9761.1522
2037-09-12 | 2 | 9564.6692
2037-09-12 | 3 | 9432.8034
2037-09-12 | 4 | 9345.0628
2037-09-12 | 5 | 9326.3275
2037-09-12 | 6 | 9425.3494
2037-09-12 | 7 | 9534.6804
2037-09-12 | 8 | 9731.2297
2037-09-12 | 9 | 9772.7032
2037-09-12 | 10 | 9905.0461
2037-09-12 | 11 | 9962.282
2037-09-12 | 12 | 9989.0855
2037-09-12 | 13 | 10018.9508
2037-09-12 | 14 | 10091.9519
2037-09-12 | 15 | 10123.3904
2037-09-12 | 16 | 10183.4137
2037-09-12 | 17 | 10280.2875
2037-09-12 | 18 | 10414.6393
2037-09-12 | 19 | 10493.6832
2037-09-12 | 20 | 10546.0889
2037-09-12 | 21 | 10539.2487
2037-09-12 | 22 | 10368.7815
2037-09-12 | 23 | 10184.4614
2037-09-12 | 24 | 9858.0509
2037-09-13 | 1 | 9640.9873
2037-09-13 | 2 | 9482.5627
2037-09-13 | 3 | 9378.6888
2037-09-13 | 4 | 9309.2275
2037-09-13 | 5 | 9299.3963
2037-09-13 | 6 | 9382.0393
2037-09-13 | 7 | 9467.1704
2037-09-13 | 8 | 9615.5871
2037-09-13 | 9 | 9648.5651
2037-09-13 | 10 | 9938.9486
2037-09-13 | 11 | 9932.4312
2037-09-13 | 12 | 9993.6973
2037-09-13 | 13 | 10402.0304
2037-09-13 | 14 | 10339.7833
2037-09-13 | 15 | 10518.3257
2037-09-13 | 16 | 10811.6879
2037-09-13 | 17 | 11155.285
2037-09-13 | 18 | 11103.7202
2037-09-13 | 19 | 10756.4056
2037-09-13 | 20 | 10740.6555
2037-09-13 | 21 | 10840.617
2037-09-13 | 22 | 10718.7327
2037-09-13 | 23 | 10456.8632
2037-09-13 | 24 | 10059.8484
2037-09-14 | 1 | 9794.9061
2037-09-14 | 2 | 9623.3129
2037-09-14 | 3 | 9504.7064
2037-09-14 | 4 | 9441.7693
2037-09-14 | 5 | 9502.4549
2037-09-14 | 6 | 9658.6599
2037-09-14 | 7 | 9957.3357
2037-09-14 | 8 | 10379.7641
2037-09-14 | 9 | 10489.7323
2037-09-14 | 10 | 10609.5401
2037-09-14 | 11 | 10626.5632
2037-09-14 | 12 | 10701.4467
2037-09-14 | 13 | 10714.4179
2037-09-14 | 14 | 10657.2924
2037-09-14 | 15 | 10601.8939
2037-09-14 | 16 | 10677.6932
2037-09-14 | 17 | 10711.6117
2037-09-14 | 18 | 10758.5035
2037-09-14 | 19 | 10633.5274
2037-09-14 | 20 | 10528.2328
2037-09-14 | 21 | 10680.8022
2037-09-14 | 22 | 10527.4266
2037-09-14 | 23 | 10219.0997
2037-09-14 | 24 | 9872.6175
2037-09-15 | 1 | 9591.5223
2037-09-15 | 2 | 9444.5689
2037-09-15 | 3 | 9353.0109
2037-09-15 | 4 | 9311.7223
2037-09-15 | 5 | 9333.6923
2037-09-15 | 6 | 9487.9459
2037-09-15 | 7 | 9803.3988
2037-09-15 | 8 | 10220.2338
2037-09-15 | 9 | 10330.3853
2037-09-15 | 10 | 10457.0805
2037-09-15 | 11 | 10530.8383
2037-09-15 | 12 | 10580.1555
2037-09-15 | 13 | 10579.1391
2037-09-15 | 14 | 10554.6375
2037-09-15 | 15 | 10497.3592
2037-09-15 | 16 | 10566.1893
2037-09-15 | 17 | 10608.5273
2037-09-15 | 18 | 10627.415
2037-09-15 | 19 | 10555.7558
2037-09-15 | 20 | 10520.9451
2037-09-15 | 21 | 10639.4945
2037-09-15 | 22 | 10486.7017
2037-09-15 | 23 | 10187.0686
2037-09-15 | 24 | 9831.6177
2037-09-16 | 1 | 9556.5249
2037-09-16 | 2 | 9364.1069
2037-09-16 | 3 | 9273.1006
2037-09-16 | 4 | 9231.8212
2037-09-16 | 5 | 9256.2634
2037-09-16 | 6 | 9423.2738
2037-09-16 | 7 | 9737.7596
2037-09-16 | 8 | 10160.7637
2037-09-16 | 9 | 10321.5813
2037-09-16 | 10 | 10387.172
2037-09-16 | 11 | 10376.445
2037-09-16 | 12 | 10550.8155
2037-09-16 | 13 | 10573.6027
2037-09-16 | 14 | 10544.4796
2037-09-16 | 15 | 10561.0242
2037-09-16 | 16 | 10598.9741
2037-09-16 | 17 | 10625.4659
2037-09-16 | 18 | 10547.2019
2037-09-16 | 19 | 10458.0599
2037-09-16 | 20 | 10420.2292
2037-09-16 | 21 | 10627.5643
2037-09-16 | 22 | 10520.9112
2037-09-16 | 23 | 10212.6051
2037-09-16 | 24 | 9867.9144
2037-09-17 | 1 | 9642.5108
2037-09-17 | 2 | 9496.7611
2037-09-17 | 3 | 9393.1079
2037-09-17 | 4 | 9352.3004
2037-09-17 | 5 | 9370.746
2037-09-17 | 6 | 9483.0649
2037-09-17 | 7 | 9837.3849
2037-09-17 | 8 | 10179.4838
2037-09-17 | 9 | 10313.7001
2037-09-17 | 10 | 10488.1253
2037-09-17 | 11 | 10371.7164
2037-09-17 | 12 | 10267.1968
2037-09-17 | 13 | 9993.348
2037-09-17 | 14 | 10156.7873
2037-09-17 | 15 | 10192.9963
2037-09-17 | 16 | 10143.2861
2037-09-17 | 17 | 10409.3075
2037-09-17 | 18 | 10391.7817
2037-09-17 | 19 | 10393.689
2037-09-17 | 20 | 10415.173
2037-09-17 | 21 | 10635.2545
2037-09-17 | 22 | 10489.7024
2037-09-17 | 23 | 10207.2086
2037-09-17 | 24 | 9894.834
2037-09-18 | 1 | 9675.4225
2037-09-18 | 2 | 9452.1962
2037-09-18 | 3 | 9350.2613
2037-09-18 | 4 | 9291.8335
2037-09-18 | 5 | 9366.095
2037-09-18 | 6 | 9427.0668
2037-09-18 | 7 | 9777.6267
2037-09-18 | 8 | 10188.8407
2037-09-18 | 9 | 10319.1547
2037-09-18 | 10 | 10391.6254
2037-09-18 | 11 | 10320.3775
2037-09-18 | 12 | 10032.2554
2037-09-18 | 13 | 10102.3186
2037-09-18 | 14 | 10069.6904
2037-09-18 | 15 | 9901.7019
2037-09-18 | 16 | 10031.4971
2037-09-18 | 17 | 10054.1704
2037-09-18 | 18 | 10197.1071
2037-09-18 | 19 | 10477.265
2037-09-18 | 20 | 10540.2123
2037-09-18 | 21 | 10622.9416
2037-09-18 | 22 | 10487.3035
2037-09-18 | 23 | 10216.766
2037-09-18 | 24 | 9902.575
2037-09-19 | 1 | 9624.7195
2037-09-19 | 2 | 9417.0866
2037-09-19 | 3 | 9296.4529
2037-09-19 | 4 | 9161.669
2037-09-19 | 5 | 9142.7059
2037-09-19 | 6 | 9245.192
2037-09-19 | 7 | 9377.7492
2037-09-19 | 8 | 9561.1186
2037-09-19 | 9 | 9632.9579
2037-09-19 | 10 | 9814.1191
2037-09-19 | 11 | 9740.3275
2037-09-19 | 12 | 9705.4459
2037-09-19 | 13 | 9749.3964
2037-09-19 | 14 | 9420.9478
2037-09-19 | 15 | 9488.476
2037-09-19 | 16 | 9684.4503
2037-09-19 | 17 | 9709.2379
2037-09-19 | 18 | 9849.0983
2037-09-19 | 19 | 10004.0575
2037-09-19 | 20 | 10236.9733
2037-09-19 | 21 | 10269.6554
2037-09-19 | 22 | 10162.3532
2037-09-19 | 23 | 9975.2715
2037-09-19 | 24 | 9711.2347
2037-09-20 | 1 | 9467.9381
2037-09-20 | 2 | 9312.9162
2037-09-20 | 3 | 9205.6721
2037-09-20 | 4 | 9149.9397
2037-09-20 | 5 | 9189.2053
2037-09-20 | 6 | 9304.5397
2037-09-20 | 7 | 9380.2467
2037-09-20 | 8 | 9412.0218
2037-09-20 | 9 | 9472.0467
2037-09-20 | 10 | 9737.7673
2037-09-20 | 11 | 9598.9122
2037-09-20 | 12 | 9542.5053
2037-09-20 | 13 | 9501.2818
2037-09-20 | 14 | 9652.7982
2037-09-20 | 15 | 9495.3396
2037-09-20 | 16 | 9649.045
2037-09-20 | 17 | 9589.6663
2037-09-20 | 18 | 9910.1797
2037-09-20 | 19 | 9937.2931
2037-09-20 | 20 | 10194.5434
2037-09-20 | 21 | 10454.6202
2037-09-20 | 22 | 10319.659
2037-09-20 | 23 | 10068.0393
2037-09-20 | 24 | 9775.4517
2037-09-21 | 1 | 9453.2515
2037-09-21 | 2 | 9370.8864
2037-09-21 | 3 | 9267.3443
2037-09-21 | 4 | 9229.6214
2037-09-21 | 5 | 9247.6121
2037-09-21 | 6 | 9437.497
2037-09-21 | 7 | 9808.2599
2037-09-21 | 8 | 10232.5708
2037-09-21 | 9 | 10392.2673
2037-09-21 | 10 | 10504.5479
2037-09-21 | 11 | 10418.3146
2037-09-21 | 12 | 10355.4043
2037-09-21 | 13 | 10081.0335
2037-09-21 | 14 | 10023.4957
2037-09-21 | 15 | 9993.2477
2037-09-21 | 16 | 9937.0477
2037-09-21 | 17 | 10246.8109
2037-09-21 | 18 | 10219.7814
2037-09-21 | 19 | 10397.281
2037-09-21 | 20 | 10683.1957
2037-09-21 | 21 | 10776.3827
2037-09-21 | 22 | 10568.5427
2037-09-21 | 23 | 10273.8379
2037-09-21 | 24 | 9933.2284
2037-09-22 | 1 | 9662.7676
2037-09-22 | 2 | 9543.2681
2037-09-22 | 3 | 9471.7825
2037-09-22 | 4 | 9440.7645
2037-09-22 | 5 | 9454.6147
2037-09-22 | 6 | 9620.7616
2037-09-22 | 7 | 9962.1961
2037-09-22 | 8 | 10369.4931
2037-09-22 | 9 | 10506.207
2037-09-22 | 10 | 10619.9726
2037-09-22 | 11 | 10576.4138
2037-09-22 | 12 | 10652.8262
2037-09-22 | 13 | 10709.8742
2037-09-22 | 14 | 10752.9813
2037-09-22 | 15 | 10785.499
2037-09-22 | 16 | 10764.9296
2037-09-22 | 17 | 10795.4699
2037-09-22 | 18 | 10462.2306
2037-09-22 | 19 | 10780.8278
2037-09-22 | 20 | 10900.606
2037-09-22 | 21 | 10993.3562
2037-09-22 | 22 | 10770.3816
2037-09-22 | 23 | 10521.2706
2037-09-22 | 24 | 10164.3967
2037-09-23 | 1 | 9873.0376
2037-09-23 | 2 | 9726.2558
2037-09-23 | 3 | 9526.1831
2037-09-23 | 4 | 9494.6671
2037-09-23 | 5 | 9514.9029
2037-09-23 | 6 | 9660.7476
2037-09-23 | 7 | 9983.6318
2037-09-23 | 8 | 10372.7114
2037-09-23 | 9 | 10583.264
2037-09-23 | 10 | 10634.5646
2037-09-23 | 11 | 10404.3678
2037-09-23 | 12 | 10236.0935
2037-09-23 | 13 | 10171.0354
2037-09-23 | 14 | 10141.076
2037-09-23 | 15 | 10409.0817
2037-09-23 | 16 | 10308.5186
2037-09-23 | 17 | 10459.6947
2037-09-23 | 18 | 10658.1928
2037-09-23 | 19 | 10756.0325
2037-09-23 | 20 | 10866.2541
2037-09-23 | 21 | 10959.3111
2037-09-23 | 22 | 10815.5993
2037-09-23 | 23 | 10497.5358
2037-09-23 | 24 | 10135.1621
2037-09-24 | 1 | 9878.8358
2037-09-24 | 2 | 9730.4199
2037-09-24 | 3 | 9703.1526
2037-09-24 | 4 | 9663.355
2037-09-24 | 5 | 9667.7315
2037-09-24 | 6 | 9761.1005
2037-09-24 | 7 | 10070.7165
2037-09-24 | 8 | 10346.2391
2037-09-24 | 9 | 10594.2786
2037-09-24 | 10 | 10580.4279
2037-09-24 | 11 | 10642.5463
2037-09-24 | 12 | 10152.2079
2037-09-24 | 13 | 9943.3005
2037-09-24 | 14 | 9826.3542
2037-09-24 | 15 | 9848.9142
2037-09-24 | 16 | 9979.6136
2037-09-24 | 17 | 10014.2786
2037-09-24 | 18 | 9993.132
2037-09-24 | 19 | 10122.1325
2037-09-24 | 20 | 10438.0245
2037-09-24 | 21 | 10606.7639
2037-09-24 | 22 | 10415.6554
2037-09-24 | 23 | 10157.3387
2037-09-24 | 24 | 9945.3401
2037-09-25 | 1 | 9666.2624
2037-09-25 | 2 | 9467.8532
2037-09-25 | 3 | 9342.254
2037-09-25 | 4 | 9315.9328
2037-09-25 | 5 | 9336.4221
2037-09-25 | 6 | 9504.4806
2037-09-25 | 7 | 9809.2042
2037-09-25 | 8 | 10182.0627
2037-09-25 | 9 | 10416.1966
2037-09-25 | 10 | 10402.3527
2037-09-25 | 11 | 10240.3919
2037-09-25 | 12 | 10053.714
2037-09-25 | 13 | 9936.8455
2037-09-25 | 14 | 10010.2637
2037-09-25 | 15 | 10007.5006
2037-09-25 | 16 | 9999.6452
2037-09-25 | 17 | 10020.7093
2037-09-25 | 18 | 10165.1211
2037-09-25 | 19 | 10238.1727
2037-09-25 | 20 | 10523.0283
2037-09-25 | 21 | 10652.5819
2037-09-25 | 22 | 10520.3487
2037-09-25 | 23 | 10245.9571
2037-09-25 | 24 | 9932.03
2037-09-26 | 1 | 9654.7709
2037-09-26 | 2 | 9438.1195
2037-09-26 | 3 | 9309.9481
2037-09-26 | 4 | 9241.7019
2037-09-26 | 5 | 9279.4579
2037-09-26 | 6 | 9319.419
2037-09-26 | 7 | 9465.0708
2037-09-26 | 8 | 9585.9169
2037-09-26 | 9 | 9727.223
2037-09-26 | 10 | 9922.7361
2037-09-26 | 11 | 9937.8396
2037-09-26 | 12 | 10067.5945
2037-09-26 | 13 | 9978.5978
2037-09-26 | 14 | 9788.2423
2037-09-26 | 15 | 9664.0068
2037-09-26 | 16 | 9735.8671
2037-09-26 | 17 | 9958.9351
2037-09-26 | 18 | 9982.1459
2037-09-26 | 19 | 10025.6468
2037-09-26 | 20 | 10244.8855
2037-09-26 | 21 | 10337.593
2037-09-26 | 22 | 10283.5359
2037-09-26 | 23 | 10042.7465
2037-09-26 | 24 | 9788.3996
2037-09-27 | 1 | 9564.4638
2037-09-27 | 2 | 9385.9693
2037-09-27 | 3 | 9264.3305
2037-09-27 | 4 | 9205.5959
2037-09-27 | 5 | 9257.3227
2037-09-27 | 6 | 9333.925
2037-09-27 | 7 | 9498.9297
2037-09-27 | 8 | 9523.2325
2037-09-27 | 9 | 9629.6311
2037-09-27 | 10 | 9770.5714
2037-09-27 | 11 | 9676.2768
2037-09-27 | 12 | 9632.7665
2037-09-27 | 13 | 9393.4553
2037-09-27 | 14 | 9372.4618
2037-09-27 | 15 | 9361.2773
2037-09-27 | 16 | 9961.6378
2037-09-27 | 17 | 10051.5472
2037-09-27 | 18 | 10144.8787
2037-09-27 | 19 | 10218.1987
2037-09-27 | 20 | 10367.701
2037-09-27 | 21 | 10467.3343
2037-09-27 | 22 | 10337.5361
2037-09-27 | 23 | 10107.4481
2037-09-27 | 24 | 9829.8016
2037-09-28 | 1 | 9516.2586
2037-09-28 | 2 | 9422.7265
2037-09-28 | 3 | 9288.0493
2037-09-28 | 4 | 9258.5291
2037-09-28 | 5 | 9267.6584
2037-09-28 | 6 | 9432.1899
2037-09-28 | 7 | 9763.1349
2037-09-28 | 8 | 10117.5668
2037-09-28 | 9 | 10390.3789
2037-09-28 | 10 | 10389.3061
2037-09-28 | 11 | 10227.7331
2037-09-28 | 12 | 10070.4002
2037-09-28 | 13 | 9972.2147
2037-09-28 | 14 | 10012.7567
2037-09-28 | 15 | 10025.7002
2037-09-28 | 16 | 10031.2609
2037-09-28 | 17 | 10069.5718
2037-09-28 | 18 | 10149.5585
2037-09-28 | 19 | 10297.0556
2037-09-28 | 20 | 10605.941
2037-09-28 | 21 | 10709.5912
2037-09-28 | 22 | 10509.1892
2037-09-28 | 23 | 10202.7748
2037-09-28 | 24 | 9851.3903
2037-09-29 | 1 | 9553.648
2037-09-29 | 2 | 9397.0551
2037-09-29 | 3 | 9302.1486
2037-09-29 | 4 | 9253.9547
2037-09-29 | 5 | 9324.8793
2037-09-29 | 6 | 9478.8494
2037-09-29 | 7 | 9875.6095
2037-09-29 | 8 | 10273.1765
2037-09-29 | 9 | 10463.4495
2037-09-29 | 10 | 10471.5144
2037-09-29 | 11 | 10296.5155
2037-09-29 | 12 | 10142.5439
2037-09-29 | 13 | 10043.5786
2037-09-29 | 14 | 10034.6444
2037-09-29 | 15 | 10023.0736
2037-09-29 | 16 | 10066.8136
2037-09-29 | 17 | 10098.3781
2037-09-29 | 18 | 10247.5405
2037-09-29 | 19 | 10367.8234
2037-09-29 | 20 | 10661.1417
2037-09-29 | 21 | 10702.6821
2037-09-29 | 22 | 10565.5776
2037-09-29 | 23 | 10339.662
2037-09-29 | 24 | 9990.9215
2037-09-30 | 1 | 9715.6078
2037-09-30 | 2 | 9495.1129
2037-09-30 | 3 | 9449.1323
2037-09-30 | 4 | 9395.2298
2037-09-30 | 5 | 9435.2108
2037-09-30 | 6 | 9635.7837
2037-09-30 | 7 | 10082.2048
2037-09-30 | 8 | 10502.4842
2037-09-30 | 9 | 10734.2753
2037-09-30 | 10 | 10595.8026
2037-09-30 | 11 | 10314.2018
2037-09-30 | 12 | 10064.4562
2037-09-30 | 13 | 9937.9301
2037-09-30 | 14 | 9876.9418
2037-09-30 | 15 | 9854.1477
2037-09-30 | 16 | 9850.2606
2037-09-30 | 17 | 9951.5906
2037-09-30 | 18 | 10097.0225
2037-09-30 | 19 | 10205.3606
2037-09-30 | 20 | 10574.7609
2037-09-30 | 21 | 10663.5261
2037-09-30 | 22 | 10514.1715
2037-09-30 | 23 | 10223.6529
2037-09-30 | 24 | 9909.3593
2037-10-01 | 1 | 9619.3842
2037-10-01 | 2 | 9623.8395
2037-10-01 | 3 | 9524.3529
2037-10-01 | 4 | 9540.7311
2037-10-01 | 5 | 9557.2048
2037-10-01 | 6 | 9704.1329
2037-10-01 | 7 | 10038.8995
2037-10-01 | 8 | 10330.8063
2037-10-01 | 9 | 10520.7013
2037-10-01 | 10 | 10571.9539
2037-10-01 | 11 | 10419.6707
2037-10-01 | 12 | 10253.64
2037-10-01 | 13 | 10124.1459
2037-10-01 | 14 | 10123.6669
2037-10-01 | 15 | 10113.5219
2037-10-01 | 16 | 10108.8455
2037-10-01 | 17 | 10144.0272
2037-10-01 | 18 | 10278.4374
2037-10-01 | 19 | 10385.2751
2037-10-01 | 20 | 10686.7476
2037-10-01 | 21 | 10728.0283
2037-10-01 | 22 | 10582.4428
2037-10-01 | 23 | 10360.3955
2037-10-01 | 24 | 10047.0929
2037-10-02 | 1 | 9790.5235
2037-10-02 | 2 | 9608.9613
2037-10-02 | 3 | 9504.5418
2037-10-02 | 4 | 9520.7789
2037-10-02 | 5 | 9547.6664
2037-10-02 | 6 | 9657.6294
2037-10-02 | 7 | 9964.9232
2037-10-02 | 8 | 10318.5893
2037-10-02 | 9 | 10520.4101
2037-10-02 | 10 | 10544.2691
2037-10-02 | 11 | 10392.2538
2037-10-02 | 12 | 10260.9351
2037-10-02 | 13 | 10166.1625
2037-10-02 | 14 | 10133.4394
2037-10-02 | 15 | 10122.4785
2037-10-02 | 16 | 10118.3079
2037-10-02 | 17 | 10121.5837
2037-10-02 | 18 | 10302.1588
2037-10-02 | 19 | 10325.6299
2037-10-02 | 20 | 10686.559
2037-10-02 | 21 | 10773.6626
2037-10-02 | 22 | 10677.1403
2037-10-02 | 23 | 10409.9042
2037-10-02 | 24 | 10108.9704
2037-10-03 | 1 | 9850.3508
2037-10-03 | 2 | 9673.0917
2037-10-03 | 3 | 9572.7525
2037-10-03 | 4 | 9516.0069
2037-10-03 | 5 | 9517.1259
2037-10-03 | 6 | 9590.0268
2037-10-03 | 7 | 9726.5357
2037-10-03 | 8 | 9810.765
2037-10-03 | 9 | 9976.3243
2037-10-03 | 10 | 10082.6687
2037-10-03 | 11 | 9931.5462
2037-10-03 | 12 | 9817.178
2037-10-03 | 13 | 9715.1491
2037-10-03 | 14 | 9702.4567
2037-10-03 | 15 | 9672.8426
2037-10-03 | 16 | 9668.2228
2037-10-03 | 17 | 9825.2584
2037-10-03 | 18 | 9982.5553
2037-10-03 | 19 | 10147.7603
2037-10-03 | 20 | 10539.7762
2037-10-03 | 21 | 10589.139
2037-10-03 | 22 | 10542.8981
2037-10-03 | 23 | 10356.1826
2037-10-03 | 24 | 10099.3091
2037-10-04 | 1 | 9853.7419
2037-10-04 | 2 | 9683.103
2037-10-04 | 3 | 9562.7967
2037-10-04 | 4 | 9558.3537
2037-10-04 | 5 | 9495.8837
2037-10-04 | 6 | 9578.9627
2037-10-04 | 7 | 9716.5067
2037-10-04 | 8 | 9753.7846
2037-10-04 | 9 | 9842.1203
2037-10-04 | 10 | 9902.9491
2037-10-04 | 11 | 9863.4282
2037-10-04 | 12 | 9762.1608
2037-10-04 | 13 | 9654.6252
2037-10-04 | 14 | 9668.2874
2037-10-04 | 15 | 9639.4146
2037-10-04 | 16 | 9687.9212
2037-10-04 | 17 | 9797.2949
2037-10-04 | 18 | 10028.3079
2037-10-04 | 19 | 10251.1691
2037-10-04 | 20 | 10656.3149
2037-10-04 | 21 | 10719.362
2037-10-04 | 22 | 10603.021
2037-10-04 | 23 | 10357.8229
2037-10-04 | 24 | 10017.2851
2037-10-05 | 1 | 9762.2122
2037-10-05 | 2 | 9668.5684
2037-10-05 | 3 | 9583.6506
2037-10-05 | 4 | 9605.6726
2037-10-05 | 5 | 9675.0197
2037-10-05 | 6 | 9801.869
2037-10-05 | 7 | 10169.3601
2037-10-05 | 8 | 10538.5998
2037-10-05 | 9 | 10717.0217
2037-10-05 | 10 | 10725.4489
2037-10-05 | 11 | 10577.3499
2037-10-05 | 12 | 10516.1932
2037-10-05 | 13 | 10245.6034
2037-10-05 | 14 | 10200.0453
2037-10-05 | 15 | 10188.9683
2037-10-05 | 16 | 10182.1009
2037-10-05 | 17 | 10317.1241
2037-10-05 | 18 | 10466.459
2037-10-05 | 19 | 10590.9844
2037-10-05 | 20 | 10995.0371
2037-10-05 | 21 | 11062.4226
2037-10-05 | 22 | 10919.4966
2037-10-05 | 23 | 10637.6134
2037-10-05 | 24 | 10339.3608
2037-10-06 | 1 | 10062.8117
2037-10-06 | 2 | 9874.2821
2037-10-06 | 3 | 9735.6794
2037-10-06 | 4 | 9668.7262
2037-10-06 | 5 | 9705.0719
2037-10-06 | 6 | 9887.417
2037-10-06 | 7 | 10168.7456
2037-10-06 | 8 | 10553.5302
2037-10-06 | 9 | 10824.3837
2037-10-06 | 10 | 10852.4905
2037-10-06 | 11 | 10683.5594
2037-10-06 | 12 | 10732.0298
2037-10-06 | 13 | 10160.415
2037-10-06 | 14 | 10151.3944
2037-10-06 | 15 | 10137.375
2037-10-06 | 16 | 10131.6306
2037-10-06 | 17 | 10174.2945
2037-10-06 | 18 | 10575.8419
2037-10-06 | 19 | 10591.5609
2037-10-06 | 20 | 10938.3213
2037-10-06 | 21 | 10933.1057
2037-10-06 | 22 | 10817.0437
2037-10-06 | 23 | 10528.6922
2037-10-06 | 24 | 10182.9624
2037-10-07 | 1 | 9855.3022
2037-10-07 | 2 | 9653.3208
2037-10-07 | 3 | 9586.9193
2037-10-07 | 4 | 9552.8758
2037-10-07 | 5 | 9571.8239
2037-10-07 | 6 | 9743.9588
2037-10-07 | 7 | 10121.1925
2037-10-07 | 8 | 10455.8512
2037-10-07 | 9 | 10720.4554
2037-10-07 | 10 | 10666.1052
2037-10-07 | 11 | 10447.7731
2037-10-07 | 12 | 10258.3416
2037-10-07 | 13 | 10180.0447
2037-10-07 | 14 | 10110.2327
2037-10-07 | 15 | 10119.3633
2037-10-07 | 16 | 10473.8858
2037-10-07 | 17 | 10184.1485
2037-10-07 | 18 | 10331.7504
2037-10-07 | 19 | 10451.987
2037-10-07 | 20 | 10853.9791
2037-10-07 | 21 | 10872.0335
2037-10-07 | 22 | 10729.2414
2037-10-07 | 23 | 10430.8955
2037-10-07 | 24 | 10071.3805
2037-10-08 | 1 | 9801.1042
2037-10-08 | 2 | 9665.7075
2037-10-08 | 3 | 9559.696
2037-10-08 | 4 | 9502.3788
2037-10-08 | 5 | 9522.2737
2037-10-08 | 6 | 9697.3355
2037-10-08 | 7 | 10039.9599
2037-10-08 | 8 | 10324.2507
2037-10-08 | 9 | 10597.7113
2037-10-08 | 10 | 10610.1505
2037-10-08 | 11 | 10418.5065
2037-10-08 | 12 | 10238.0499
2037-10-08 | 13 | 10141.9555
2037-10-08 | 14 | 10141.345
2037-10-08 | 15 | 10136.9664
2037-10-08 | 16 | 10128.4403
2037-10-08 | 17 | 10131.7897
2037-10-08 | 18 | 10252.4108
2037-10-08 | 19 | 10416.7315
2037-10-08 | 20 | 10799.7563
2037-10-08 | 21 | 10787.1707
2037-10-08 | 22 | 10675.1255
2037-10-08 | 23 | 10397.7126
2037-10-08 | 24 | 10095.0201
2037-10-09 | 1 | 9830.7514
2037-10-09 | 2 | 9665.7415
2037-10-09 | 3 | 9566.9007
2037-10-09 | 4 | 9516.2829
2037-10-09 | 5 | 9568.8953
2037-10-09 | 6 | 9754.2029
2037-10-09 | 7 | 10108.0508
2037-10-09 | 8 | 10408.0209
2037-10-09 | 9 | 10689.2118
2037-10-09 | 10 | 10660.8965
2037-10-09 | 11 | 10541.8282
2037-10-09 | 12 | 10513.8344
2037-10-09 | 13 | 10739.178
2037-10-09 | 14 | 10369.7026
2037-10-09 | 15 | 10324.0763
2037-10-09 | 16 | 10201.6065
2037-10-09 | 17 | 10502.4293
2037-10-09 | 18 | 10405.5362
2037-10-09 | 19 | 10537.347
2037-10-09 | 20 | 10826.4057
2037-10-09 | 21 | 10822.0414
2037-10-09 | 22 | 10683.7875
2037-10-09 | 23 | 10415.0122
2037-10-09 | 24 | 10097.8455
2037-10-10 | 1 | 9822.4695
2037-10-10 | 2 | 9619.2392
2037-10-10 | 3 | 9496.5567
2037-10-10 | 4 | 9424.1204
2037-10-10 | 5 | 9416.9935
2037-10-10 | 6 | 9515.3536
2037-10-10 | 7 | 9665.0101
2037-10-10 | 8 | 9733.7451
2037-10-10 | 9 | 9974.8168
2037-10-10 | 10 | 10013.8731
2037-10-10 | 11 | 10087.4737
2037-10-10 | 12 | 10027.0973
2037-10-10 | 13 | 10096.8705
2037-10-10 | 14 | 10181.6771
2037-10-10 | 15 | 9746.5909
2037-10-10 | 16 | 10081.9055
2037-10-10 | 17 | 10163.0189
2037-10-10 | 18 | 10285.7023
2037-10-10 | 19 | 10358.2671
2037-10-10 | 20 | 10569.4058
2037-10-10 | 21 | 10566.2962
2037-10-10 | 22 | 10456.8903
2037-10-10 | 23 | 10256.6546
2037-10-10 | 24 | 9999.6257
2037-10-11 | 1 | 9774.222
2037-10-11 | 2 | 9596.8821
2037-10-11 | 3 | 9454.0828
2037-10-11 | 4 | 9385.5847
2037-10-11 | 5 | 9374.535
2037-10-11 | 6 | 9452.1288
2037-10-11 | 7 | 9604.1447
2037-10-11 | 8 | 9611.3445
2037-10-11 | 9 | 9760.2192
2037-10-11 | 10 | 9892.2028
2037-10-11 | 11 | 9988.0427
2037-10-11 | 12 | 9621.7768
2037-10-11 | 13 | 9593.0557
2037-10-11 | 14 | 9614.8866
2037-10-11 | 15 | 9749.0001
2037-10-11 | 16 | 9905.8273
2037-10-11 | 17 | 10009.4143
2037-10-11 | 18 | 10499.0141
2037-10-11 | 19 | 10383.1035
2037-10-11 | 20 | 10640.2138
2037-10-11 | 21 | 10576.3949
2037-10-11 | 22 | 10454.44
2037-10-11 | 23 | 10233.2518
2037-10-11 | 24 | 9938.1852
2037-10-12 | 1 | 9616.6107
2037-10-12 | 2 | 9583.7878
2037-10-12 | 3 | 9466.2534
2037-10-12 | 4 | 9398.9415
2037-10-12 | 5 | 9405.2003
2037-10-12 | 6 | 9565.3469
2037-10-12 | 7 | 9701.1065
2037-10-12 | 8 | 9738.8831
2037-10-12 | 9 | 9950.6796
2037-10-12 | 10 | 10141.7787
2037-10-12 | 11 | 10282.5515
2037-10-12 | 12 | 10423.584
2037-10-12 | 13 | 10455.0555
2037-10-12 | 14 | 10494.3802
2037-10-12 | 15 | 10228.5919
2037-10-12 | 16 | 9983.9241
2037-10-12 | 17 | 10090.3949
2037-10-12 | 18 | 10191.4463
2037-10-12 | 19 | 10461.0251
2037-10-12 | 20 | 10596.5631
2037-10-12 | 21 | 10502.8222
2037-10-12 | 22 | 10389.8086
2037-10-12 | 23 | 10177.7151
2037-10-12 | 24 | 9971.4167
2037-10-13 | 1 | 9658.3269
2037-10-13 | 2 | 9549.5354
2037-10-13 | 3 | 9451.8706
2037-10-13 | 4 | 9407.5547
2037-10-13 | 5 | 9437.7285
2037-10-13 | 6 | 9552.2725
2037-10-13 | 7 | 9915.7112
2037-10-13 | 8 | 10171.8994
2037-10-13 | 9 | 10450.3007
2037-10-13 | 10 | 10572.5909
2037-10-13 | 11 | 10526.1993
2037-10-13 | 12 | 10309.1336
2037-10-13 | 13 | 10248.6443
2037-10-13 | 14 | 10588.3264
2037-10-13 | 15 | 10625.2295
2037-10-13 | 16 | 10574.0091
2037-10-13 | 17 | 10696.6722
2037-10-13 | 18 | 10788.1017
2037-10-13 | 19 | 10766.3456
2037-10-13 | 20 | 10861.8679
2037-10-13 | 21 | 10797.3337
2037-10-13 | 22 | 10705.9679
2037-10-13 | 23 | 10343.5179
2037-10-13 | 24 | 10050.349
2037-10-14 | 1 | 9767.3972
2037-10-14 | 2 | 9559.5726
2037-10-14 | 3 | 9455.7155
2037-10-14 | 4 | 9455.3858
2037-10-14 | 5 | 9486.4824
2037-10-14 | 6 | 9665.6374
2037-10-14 | 7 | 10036.1535
2037-10-14 | 8 | 10362.7177
2037-10-14 | 9 | 10597.1913
2037-10-14 | 10 | 10557.4846
2037-10-14 | 11 | 10419.8732
2037-10-14 | 12 | 10261.2496
2037-10-14 | 13 | 10378.0443
2037-10-14 | 14 | 10634.5585
2037-10-14 | 15 | 10793.0784
2037-10-14 | 16 | 10379.3849
2037-10-14 | 17 | 10725.6518
2037-10-14 | 18 | 10594.6953
2037-10-14 | 19 | 10775.1986
2037-10-14 | 20 | 10932.2475
2037-10-14 | 21 | 10886.6405
2037-10-14 | 22 | 10741.5356
2037-10-14 | 23 | 10443.7514
2037-10-14 | 24 | 10098.6019
2037-10-15 | 1 | 9808.5604
2037-10-15 | 2 | 9670.5732
2037-10-15 | 3 | 9579.847
2037-10-15 | 4 | 9537.0337
2037-10-15 | 5 | 9562.3816
2037-10-15 | 6 | 9733.4877
2037-10-15 | 7 | 10071.2944
2037-10-15 | 8 | 10469.8466
2037-10-15 | 9 | 10784.4816
2037-10-15 | 10 | 10772.5829
2037-10-15 | 11 | 10774.2763
2037-10-15 | 12 | 10868.3501
2037-10-15 | 13 | 10555.8796
2037-10-15 | 14 | 10315.2282
2037-10-15 | 15 | 10329.0474
2037-10-15 | 16 | 10272.5478
2037-10-15 | 17 | 10183.0193
2037-10-15 | 18 | 10500.9711
2037-10-15 | 19 | 10720.5609
2037-10-15 | 20 | 10927.3577
2037-10-15 | 21 | 10845.4972
2037-10-15 | 22 | 10768.5924
2037-10-15 | 23 | 10500.1853
2037-10-15 | 24 | 10192.6729
2037-10-16 | 1 | 9919.8526
2037-10-16 | 2 | 9728.1072
2037-10-16 | 3 | 9608.5117
2037-10-16 | 4 | 9483.0296
2037-10-16 | 5 | 9503.5452
2037-10-16 | 6 | 9686.9435
2037-10-16 | 7 | 10018.9841
2037-10-16 | 8 | 10462.2875
2037-10-16 | 9 | 10814.7389
2037-10-16 | 10 | 10745.2415
2037-10-16 | 11 | 10698.4999
2037-10-16 | 12 | 10485.5339
2037-10-16 | 13 | 10385.4114
2037-10-16 | 14 | 10478.5066
2037-10-16 | 15 | 10456.9876
2037-10-16 | 16 | 10257.4246
2037-10-16 | 17 | 10349.2319
2037-10-16 | 18 | 10734.7667
2037-10-16 | 19 | 10697.4532
2037-10-16 | 20 | 10945.2723
2037-10-16 | 21 | 10911.3037
2037-10-16 | 22 | 10770.6469
2037-10-16 | 23 | 10482.2164
2037-10-16 | 24 | 10212.034
2037-10-17 | 1 | 9930.1082
2037-10-17 | 2 | 9716.3752
2037-10-17 | 3 | 9592.1626
2037-10-17 | 4 | 9488.1701
2037-10-17 | 5 | 9498.6688
2037-10-17 | 6 | 9589.7421
2037-10-17 | 7 | 9736.2184
2037-10-17 | 8 | 10012.6439
2037-10-17 | 9 | 10272.2261
2037-10-17 | 10 | 10180.1888
2037-10-17 | 11 | 10066.4853
2037-10-17 | 12 | 10173.9241
2037-10-17 | 13 | 9757.028
2037-10-17 | 14 | 9769.176
2037-10-17 | 15 | 9670.4258
2037-10-17 | 16 | 9835.32
2037-10-17 | 17 | 10243.8471
2037-10-17 | 18 | 10251.0978
2037-10-17 | 19 | 10450.9101
2037-10-17 | 20 | 10761.2068
2037-10-17 | 21 | 10708.8468
2037-10-17 | 22 | 10604.2679
2037-10-17 | 23 | 10415.3874
2037-10-17 | 24 | 10166.5719
2037-10-18 | 1 | 9935.9389
2037-10-18 | 2 | 9787.4252
2037-10-18 | 3 | 9657.3094
2037-10-18 | 4 | 9588.7687
2037-10-18 | 5 | 9589.2814
2037-10-18 | 6 | 9629.7875
2037-10-18 | 7 | 9748.9488
2037-10-18 | 8 | 9909.0544
2037-10-18 | 9 | 10109.3491
2037-10-18 | 10 | 10069.1831
2037-10-18 | 11 | 9913.1617
2037-10-18 | 12 | 9773.8522
2037-10-18 | 13 | 9977.511
2037-10-18 | 14 | 9719.9642
2037-10-18 | 15 | 9883.4275
2037-10-18 | 16 | 9699.1855
2037-10-18 | 17 | 9902.5598
2037-10-18 | 18 | 10230.3342
2037-10-18 | 19 | 10486.4748
2037-10-18 | 20 | 10878.6881
2037-10-18 | 21 | 10819.2643
2037-10-18 | 22 | 10704.405
2037-10-18 | 23 | 10416.3174
2037-10-18 | 24 | 10092.1662
2037-10-19 | 1 | 9824.9498
2037-10-19 | 2 | 9713.9135
2037-10-19 | 3 | 9665.1327
2037-10-19 | 4 | 9599.1709
2037-10-19 | 5 | 9626.7047
2037-10-19 | 6 | 9807.8624
2037-10-19 | 7 | 10077.9554
2037-10-19 | 8 | 10586.6654
2037-10-19 | 9 | 10846.0563
2037-10-19 | 10 | 10781.8995
2037-10-19 | 11 | 10705.2358
2037-10-19 | 12 | 10717.6783
2037-10-19 | 13 | 10642.2763
2037-10-19 | 14 | 10566.6998
2037-10-19 | 15 | 10619.9904
2037-10-19 | 16 | 10554.8994
2037-10-19 | 17 | 10814.3685
2037-10-19 | 18 | 10920.2573
2037-10-19 | 19 | 11072.7103
2037-10-19 | 20 | 11139.2541
2037-10-19 | 21 | 11115.7362
2037-10-19 | 22 | 10945.1717
2037-10-19 | 23 | 10671.7963
2037-10-19 | 24 | 10339.9343
2037-10-20 | 1 | 10081.5043
2037-10-20 | 2 | 9873.0485
2037-10-20 | 3 | 9820.1809
2037-10-20 | 4 | 9782.7028
2037-10-20 | 5 | 9803.2178
2037-10-20 | 6 | 9929.701
2037-10-20 | 7 | 10279.4846
2037-10-20 | 8 | 10757.6659
2037-10-20 | 9 | 10973.328
2037-10-20 | 10 | 10859.2126
2037-10-20 | 11 | 10627.6855
2037-10-20 | 12 | 10468.9041
2037-10-20 | 13 | 10335.5451
2037-10-20 | 14 | 10262.5742
2037-10-20 | 15 | 10241.5156
2037-10-20 | 16 | 10238.6586
2037-10-20 | 17 | 10365.2162
2037-10-20 | 18 | 10585.2644
2037-10-20 | 19 | 10903.2515
2037-10-20 | 20 | 11177.128
2037-10-20 | 21 | 11135.5393
2037-10-20 | 22 | 10935.9062
2037-10-20 | 23 | 10689.545
2037-10-20 | 24 | 10354.7543
2037-10-21 | 1 | 10056.9467
2037-10-21 | 2 | 9846.4345
2037-10-21 | 3 | 9747.1264
2037-10-21 | 4 | 9705.8908
2037-10-21 | 5 | 9688.9303
2037-10-21 | 6 | 9882.4917
2037-10-21 | 7 | 10153.2307
2037-10-21 | 8 | 10577.9563
2037-10-21 | 9 | 10972.5524
2037-10-21 | 10 | 10948.0737
2037-10-21 | 11 | 10690.4492
2037-10-21 | 12 | 10510.8379
2037-10-21 | 13 | 10366.7848
2037-10-21 | 14 | 10481.1946
2037-10-21 | 15 | 10388.4262
2037-10-21 | 16 | 10519.4412
2037-10-21 | 17 | 10495.7605
2037-10-21 | 18 | 10699.7289
2037-10-21 | 19 | 11123.0559
2037-10-21 | 20 | 11219.8322
2037-10-21 | 21 | 11176.265
2037-10-21 | 22 | 11057.0816
2037-10-21 | 23 | 10750.1941
2037-10-21 | 24 | 10388.8983
2037-10-22 | 1 | 10098.2214
2037-10-22 | 2 | 9976.3271
2037-10-22 | 3 | 9856.8705
2037-10-22 | 4 | 9827.0871
2037-10-22 | 5 | 9812.0847
2037-10-22 | 6 | 9857.5893
2037-10-22 | 7 | 10143.5922
2037-10-22 | 8 | 10588.6094
2037-10-22 | 9 | 10890.6836
2037-10-22 | 10 | 10880.0152
2037-10-22 | 11 | 10913.9984
2037-10-22 | 12 | 10659.027
2037-10-22 | 13 | 10820.8903
2037-10-22 | 14 | 10804.1059
2037-10-22 | 15 | 10372.4362
2037-10-22 | 16 | 10287.1261
2037-10-22 | 17 | 10274.5261
2037-10-22 | 18 | 10314.8252
2037-10-22 | 19 | 10692.5751
2037-10-22 | 20 | 10984.1937
2037-10-22 | 21 | 10933.2602
2037-10-22 | 22 | 10813.5246
2037-10-22 | 23 | 10568.4594
2037-10-22 | 24 | 10231.3667
2037-10-23 | 1 | 10003.2517
2037-10-23 | 2 | 9806.1978
2037-10-23 | 3 | 9627.5971
2037-10-23 | 4 | 9579.9049
2037-10-23 | 5 | 9599.7898
2037-10-23 | 6 | 9739.1159
2037-10-23 | 7 | 10056.4898
2037-10-23 | 8 | 10483.3119
2037-10-23 | 9 | 10789.0024
2037-10-23 | 10 | 10727.2199
2037-10-23 | 11 | 10495.9293
2037-10-23 | 12 | 10287.1868
2037-10-23 | 13 | 10152.4059
2037-10-23 | 14 | 10134.6233
2037-10-23 | 15 | 10117.5657
2037-10-23 | 16 | 10109.522
2037-10-23 | 17 | 10344.9866
2037-10-23 | 18 | 10505.2182
2037-10-23 | 19 | 10831.4565
2037-10-23 | 20 | 10929.4873
2037-10-23 | 21 | 10874.5936
2037-10-23 | 22 | 10732.3785
2037-10-23 | 23 | 10449.9444
2037-10-23 | 24 | 10140.2377
2037-10-24 | 1 | 9876.0203
2037-10-24 | 2 | 9698.2313
2037-10-24 | 3 | 9575.3449
2037-10-24 | 4 | 9523.3031
2037-10-24 | 5 | 9612.2375
2037-10-24 | 6 | 9671.0903
2037-10-24 | 7 | 9795.5078
2037-10-24 | 8 | 10025.4941
2037-10-24 | 9 | 10218.8896
2037-10-24 | 10 | 10197.351
2037-10-24 | 11 | 10058.2473
2037-10-24 | 12 | 10214.4389
2037-10-24 | 13 | 10114.3569
2037-10-24 | 14 | 10105.0814
2037-10-24 | 15 | 10036.0219
2037-10-24 | 16 | 10114.1298
2037-10-24 | 17 | 10391.0536
2037-10-24 | 18 | 10275.8112
2037-10-24 | 19 | 10617.2386
2037-10-24 | 20 | 10685.7047
2037-10-24 | 21 | 10613.2306
2037-10-24 | 22 | 10519.5923
2037-10-24 | 23 | 10323.4008
2037-10-24 | 24 | 10116.8079
2037-10-25 | 1 | 9868.5016
2037-10-25 | 2 | 9656.0641
2037-10-25 | 3 | 9530.6103
2037-10-25 | 4 | 9465.2521
2037-10-25 | 5 | 9465.8807
2037-10-25 | 6 | 9582.3555
2037-10-25 | 7 | 9705.3059
2037-10-25 | 8 | 9906.4781
2037-10-25 | 9 | 10013.1056
2037-10-25 | 10 | 10036.0174
2037-10-25 | 11 | 9996.8641
2037-10-25 | 12 | 10016.0709
2037-10-25 | 13 | 9698.7778
2037-10-25 | 14 | 10017.8017
2037-10-25 | 15 | 9960.246
2037-10-25 | 16 | 9796.4119
2037-10-25 | 17 | 10036.4001
2037-10-25 | 18 | 10055.4014
2037-10-25 | 19 | 10664.0827
2037-10-25 | 20 | 10707.4769
2037-10-25 | 21 | 10722.1528
2037-10-25 | 22 | 10598.4053
2037-10-25 | 23 | 10354.0866
2037-10-25 | 24 | 10040.0961
2037-10-26 | 1 | 9779.1292
2037-10-26 | 2 | 9685.8735
2037-10-26 | 3 | 9605.6668
2037-10-26 | 4 | 9567.3136
2037-10-26 | 5 | 9595.9916
2037-10-26 | 6 | 9773.3299
2037-10-26 | 7 | 10165.1743
2037-10-26 | 8 | 10647.0807
2037-10-26 | 9 | 10866.6309
2037-10-26 | 10 | 10848.128
2037-10-26 | 11 | 10907.5744
2037-10-26 | 12 | 10476.7135
2037-10-26 | 13 | 10447.4136
2037-10-26 | 14 | 10710.0635
2037-10-26 | 15 | 10905.5074
2037-10-26 | 16 | 10900.5529
2037-10-26 | 17 | 10946.1173
2037-10-26 | 18 | 10980.9266
2037-10-26 | 19 | 11088.1794
2037-10-26 | 20 | 11090.9878
2037-10-26 | 21 | 11027.4587
2037-10-26 | 22 | 10884.786
2037-10-26 | 23 | 10582.0056
2037-10-26 | 24 | 10219.1818
2037-10-27 | 1 | 9927.348
2037-10-27 | 2 | 9717.8086
2037-10-27 | 3 | 9624.5121
2037-10-27 | 4 | 9577.0826
2037-10-27 | 5 | 9598.1811
2037-10-27 | 6 | 9759.5707
2037-10-27 | 7 | 10110.2216
2037-10-27 | 8 | 10548.4069
2037-10-27 | 9 | 10802.2842
2037-10-27 | 10 | 10812.2719
2037-10-27 | 11 | 10861.8233
2037-10-27 | 12 | 10817.6377
2037-10-27 | 13 | 10863.4815
2037-10-27 | 14 | 10894.5492
2037-10-27 | 15 | 10863.5791
2037-10-27 | 16 | 10842.1017
2037-10-27 | 17 | 10925.5584
2037-10-27 | 18 | 10939.3492
2037-10-27 | 19 | 10963.6164
2037-10-27 | 20 | 10933.114
2037-10-27 | 21 | 10863.8815
2037-10-27 | 22 | 10768.4838
2037-10-27 | 23 | 10450.1051
2037-10-27 | 24 | 10090.3846
2037-10-28 | 1 | 9810.8531
2037-10-28 | 2 | 9654.9372
2037-10-28 | 3 | 9518.0161
2037-10-28 | 4 | 9476.7233
2037-10-28 | 5 | 9517.9098
2037-10-28 | 6 | 9718.7253
2037-10-28 | 7 | 10020.6401
2037-10-28 | 8 | 10531.4697
2037-10-28 | 9 | 10757.0121
2037-10-28 | 10 | 10744.5553
2037-10-28 | 11 | 10782.5663
2037-10-28 | 12 | 10791.4301
2037-10-28 | 13 | 10755.7227
2037-10-28 | 14 | 10734.9671
2037-10-28 | 15 | 10631.4105
2037-10-28 | 16 | 10673.1928
2037-10-28 | 17 | 10721.9052
2037-10-28 | 18 | 10790.0611
2037-10-28 | 19 | 11010.842
2037-10-28 | 20 | 11010.1994
2037-10-28 | 21 | 10938.5116
2037-10-28 | 22 | 10795.269
2037-10-28 | 23 | 10474.9989
2037-10-28 | 24 | 10123.6596
2037-10-29 | 1 | 9825.0977
2037-10-29 | 2 | 9669.7545
2037-10-29 | 3 | 9573.9572
2037-10-29 | 4 | 9542.048
2037-10-29 | 5 | 9565.5602
2037-10-29 | 6 | 9717.8901
2037-10-29 | 7 | 10046.6635
2037-10-29 | 8 | 10488.9515
2037-10-29 | 9 | 10732.6109
2037-10-29 | 10 | 10789.3837
2037-10-29 | 11 | 10675.7965
2037-10-29 | 12 | 10685.3278
2037-10-29 | 13 | 10839.4249
2037-10-29 | 14 | 10867.638
2037-10-29 | 15 | 10394.9598
2037-10-29 | 16 | 10864.7617
2037-10-29 | 17 | 10881.8172
2037-10-29 | 18 | 10787.3873
2037-10-29 | 19 | 11042.4408
2037-10-29 | 20 | 11080.8551
2037-10-29 | 21 | 11044.1635
2037-10-29 | 22 | 10882.4926
2037-10-29 | 23 | 10607.1714
2037-10-29 | 24 | 10286.3678
2037-10-30 | 1 | 10004.3539
2037-10-30 | 2 | 9809.2177
2037-10-30 | 3 | 9716.9094
2037-10-30 | 4 | 9646.1007
2037-10-30 | 5 | 9693.9259
2037-10-30 | 6 | 9858.4983
2037-10-30 | 7 | 10131.9778
2037-10-30 | 8 | 10638.4542
2037-10-30 | 9 | 10831.3075
2037-10-30 | 10 | 10875.122
2037-10-30 | 11 | 10605.3598
2037-10-30 | 12 | 10374.4959
2037-10-30 | 13 | 10269.0068
2037-10-30 | 14 | 10263.1781
2037-10-30 | 15 | 10312.9131
2037-10-30 | 16 | 10309.6807
2037-10-30 | 17 | 10661.407
2037-10-30 | 18 | 10541.963
2037-10-30 | 19 | 11148.3896
2037-10-30 | 20 | 11252.4458
2037-10-30 | 21 | 11216.5981
2037-10-30 | 22 | 11085.9879
2037-10-30 | 23 | 10810.7809
2037-10-30 | 24 | 10507.0362
2037-10-31 | 1 | 10223.922
2037-10-31 | 2 | 10049.128
2037-10-31 | 3 | 10016.7349
2037-10-31 | 4 | 9906.6494
2037-10-31 | 5 | 9899.833
2037-10-31 | 6 | 9971.6992
2037-10-31 | 7 | 10086.607
2037-10-31 | 8 | 10303.2857
2037-10-31 | 9 | 10360.0307
2037-10-31 | 10 | 10469.9187
2037-10-31 | 11 | 10268.1564
2037-10-31 | 12 | 10001.6193
2037-10-31 | 13 | 9897.7429
2037-10-31 | 14 | 9854.2778
2037-10-31 | 15 | 9754.3788
2037-10-31 | 16 | 9736.9158
2037-10-31 | 17 | 9800.7774
2037-10-31 | 18 | 10138.0594
2037-10-31 | 19 | 10576.941
2037-10-31 | 20 | 10760.2876
2037-10-31 | 21 | 10716.1949
2037-10-31 | 22 | 10686.6587
2037-10-31 | 23 | 10500.2891
2037-10-31 | 24 | 10230.4634
2037-11-01 | 1 | 9973.4431
2037-11-01 | 2 | 9973.0977
2037-11-01 | 02X | 9927.9769
2037-11-01 | 3 | 9833.8568
2037-11-01 | 4 | 9796.2526
2037-11-01 | 5 | 9854.5832
2037-11-01 | 6 | 9942.1507
2037-11-01 | 7 | 10037.5681
2037-11-01 | 8 | 10164.353
2037-11-01 | 9 | 10190.7861
2037-11-01 | 10 | 10308.008
2037-11-01 | 11 | 10487.4117
2037-11-01 | 12 | 10575.9001
2037-11-01 | 13 | 10559.271
2037-11-01 | 14 | 10551.8835
2037-11-01 | 15 | 10313.9317
2037-11-01 | 16 | 10509.5315
2037-11-01 | 17 | 10674.0887
2037-11-01 | 18 | 10928.0852
2037-11-01 | 19 | 10896.2248
2037-11-01 | 20 | 10904.4514
2037-11-01 | 21 | 10786.9781
2037-11-01 | 22 | 10543.0399
2037-11-01 | 23 | 10208.6341
2037-11-01 | 24 | 9917.6808
2037-11-02 | 1 | 9784.0728
2037-11-02 | 2 | 9679.8667
2037-11-02 | 3 | 9628.6597
2037-11-02 | 4 | 9640.5519
2037-11-02 | 5 | 9826.1773
2037-11-02 | 6 | 10114.1594
2037-11-02 | 7 | 10563.3504
2037-11-02 | 8 | 10766.3163
2037-11-02 | 9 | 10658.5361
2037-11-02 | 10 | 10751.3937
2037-11-02 | 11 | 10617.8431
2037-11-02 | 12 | 10383.3455
2037-11-02 | 13 | 10398.2283
2037-11-02 | 14 | 10641.0781
2037-11-02 | 15 | 10887.5646
2037-11-02 | 16 | 11084.7887
2037-11-02 | 17 | 11198.7641
2037-11-02 | 18 | 11441.3511
2037-11-02 | 19 | 11414.4958
2037-11-02 | 20 | 11353.7045
2037-11-02 | 21 | 11176.6402
2037-11-02 | 22 | 10866.8925
2037-11-02 | 23 | 10509.0298
2037-11-02 | 24 | 10210.9924
2037-11-03 | 1 | 10017.6981
2037-11-03 | 2 | 9917.9405
2037-11-03 | 3 | 9874.5428
2037-11-03 | 4 | 9906.4634
2037-11-03 | 5 | 10098.2699
2037-11-03 | 6 | 10436.4991
2037-11-03 | 7 | 10937.3592
2037-11-03 | 8 | 11152.1803
2037-11-03 | 9 | 11216.5361
2037-11-03 | 10 | 10975.9927
2037-11-03 | 11 | 11171.2209
2037-11-03 | 12 | 10837.5632
2037-11-03 | 13 | 10950.7489
2037-11-03 | 14 | 10869.9583
2037-11-03 | 15 | 10979.0429
2037-11-03 | 16 | 11173.8825
2037-11-03 | 17 | 11400.8779
2037-11-03 | 18 | 11666.0233
2037-11-03 | 19 | 11634.384
2037-11-03 | 20 | 11576.1295
2037-11-03 | 21 | 11470.0898
2037-11-03 | 22 | 11167.3382
2037-11-03 | 23 | 10749.9596
2037-11-03 | 24 | 10435.4555
2037-11-04 | 1 | 10205.9176
2037-11-04 | 2 | 10087.3149
2037-11-04 | 3 | 10034.5249
2037-11-04 | 4 | 10043.0934
2037-11-04 | 5 | 10206.8433
2037-11-04 | 6 | 10534.9548
2037-11-04 | 7 | 11034.574
2037-11-04 | 8 | 11252.6597
2037-11-04 | 9 | 11120.9229
2037-11-04 | 10 | 10960.2627
2037-11-04 | 11 | 10862.2085
2037-11-04 | 12 | 10896.4274
2037-11-04 | 13 | 10916.6335
2037-11-04 | 14 | 10931.3655
2037-11-04 | 15 | 11006.4387
2037-11-04 | 16 | 11216.7613
2037-11-04 | 17 | 11637.021
2037-11-04 | 18 | 12008.6797
2037-11-04 | 19 | 11953.8916
2037-11-04 | 20 | 11871.4083
2037-11-04 | 21 | 11752.3404
2037-11-04 | 22 | 11441.6203
2037-11-04 | 23 | 11054.9505
2037-11-04 | 24 | 10731.9814
2037-11-05 | 1 | 10500.1021
2037-11-05 | 2 | 10383.4417
2037-11-05 | 3 | 10318.1742
2037-11-05 | 4 | 10310.0382
2037-11-05 | 5 | 10458.7505
2037-11-05 | 6 | 10796.5555
2037-11-05 | 7 | 11272.6125
2037-11-05 | 8 | 11505.8931
2037-11-05 | 9 | 11541.3394
2037-11-05 | 10 | 11503.7715
2037-11-05 | 11 | 11290.0224
2037-11-05 | 12 | 11215.2623
2037-11-05 | 13 | 11099.2492
2037-11-05 | 14 | 11098.5764
2037-11-05 | 15 | 11109.223
2037-11-05 | 16 | 11352.2649
2037-11-05 | 17 | 11763.2535
2037-11-05 | 18 | 12162.9069
2037-11-05 | 19 | 12112.8239
2037-11-05 | 20 | 12018.315
2037-11-05 | 21 | 11916.4342
2037-11-05 | 22 | 11581.2436
2037-11-05 | 23 | 11244.9334
2037-11-05 | 24 | 10919.705
2037-11-06 | 1 | 10757.6869
2037-11-06 | 2 | 10566.9665
2037-11-06 | 3 | 10499.6233
2037-11-06 | 4 | 10492.7392
2037-11-06 | 5 | 10631.6611
2037-11-06 | 6 | 10917.9444
2037-11-06 | 7 | 11384.6206
2037-11-06 | 8 | 11597.36
2037-11-06 | 9 | 11498.7842
2037-11-06 | 10 | 11340.9825
2037-11-06 | 11 | 11182.3497
2037-11-06 | 12 | 11140.6394
2037-11-06 | 13 | 11088.1257
2037-11-06 | 14 | 11054.8662
2037-11-06 | 15 | 11180.8092
2037-11-06 | 16 | 11426.2978
2037-11-06 | 17 | 11787.0004
2037-11-06 | 18 | 12095.4702
2037-11-06 | 19 | 12054.7343
2037-11-06 | 20 | 11996.8619
2037-11-06 | 21 | 11830.0278
2037-11-06 | 22 | 11562.9732
2037-11-06 | 23 | 11229.0216
2037-11-06 | 24 | 10902.8607
2037-11-07 | 1 | 10550.7695
2037-11-07 | 2 | 10396.2779
2037-11-07 | 3 | 10283.3435
2037-11-07 | 4 | 10227.1546
2037-11-07 | 5 | 10238.3765
2037-11-07 | 6 | 10220.9598
2037-11-07 | 7 | 10412.8122
2037-11-07 | 8 | 10632.9809
2037-11-07 | 9 | 10658.7689
2037-11-07 | 10 | 10535.491
2037-11-07 | 11 | 10392.932
2037-11-07 | 12 | 10379.4562
2037-11-07 | 13 | 10340.0985
2037-11-07 | 14 | 10284.3563
2037-11-07 | 15 | 10312.1205
2037-11-07 | 16 | 10562.8671
2037-11-07 | 17 | 11022.2661
2037-11-07 | 18 | 11439.1078
2037-11-07 | 19 | 11428.0481
2037-11-07 | 20 | 11376.1891
2037-11-07 | 21 | 11238.6642
2037-11-07 | 22 | 11011.89
2037-11-07 | 23 | 10717.048
2037-11-07 | 24 | 10422.177
2037-11-08 | 1 | 10197.2222
2037-11-08 | 2 | 10055.8407
2037-11-08 | 3 | 9981.0411
2037-11-08 | 4 | 9933.5339
2037-11-08 | 5 | 9988.9598
2037-11-08 | 6 | 10054.9596
2037-11-08 | 7 | 10223.7894
2037-11-08 | 8 | 10373.4643
2037-11-08 | 9 | 10333.497
2037-11-08 | 10 | 10246.0707
2037-11-08 | 11 | 10256.1445
2037-11-08 | 12 | 10118.9309
2037-11-08 | 13 | 10143.7398
2037-11-08 | 14 | 10384.9087
2037-11-08 | 15 | 10218.6867
2037-11-08 | 16 | 10479.8376
2037-11-08 | 17 | 11037.1816
2037-11-08 | 18 | 11351.5861
2037-11-08 | 19 | 11344.1203
2037-11-08 | 20 | 11302.6189
2037-11-08 | 21 | 11163.5488
2037-11-08 | 22 | 10907.5117
2037-11-08 | 23 | 10571.3969
2037-11-08 | 24 | 10333.0325
2037-11-09 | 1 | 10129.7667
2037-11-09 | 2 | 10030.8966
2037-11-09 | 3 | 10036.1298
2037-11-09 | 4 | 10048.6826
2037-11-09 | 5 | 10239.0387
2037-11-09 | 6 | 10556.1385
2037-11-09 | 7 | 10992.0407
2037-11-09 | 8 | 11145.1429
2037-11-09 | 9 | 11130.1783
2037-11-09 | 10 | 11054.9856
2037-11-09 | 11 | 11281.8781
2037-11-09 | 12 | 11200.0844
2037-11-09 | 13 | 11061.7603
2037-11-09 | 14 | 10682.178
2037-11-09 | 15 | 10676.87
2037-11-09 | 16 | 11100.1601
2037-11-09 | 17 | 11447.3581
2037-11-09 | 18 | 11677.2685
2037-11-09 | 19 | 11648.1513
2037-11-09 | 20 | 11589.5664
2037-11-09 | 21 | 11481.7201
2037-11-09 | 22 | 11118.2588
2037-11-09 | 23 | 10740.0109
2037-11-09 | 24 | 10440.1541
2037-11-10 | 1 | 10212.2428
2037-11-10 | 2 | 10106.1913
2037-11-10 | 3 | 10063.5861
2037-11-10 | 4 | 10061.32
2037-11-10 | 5 | 10243.4253
2037-11-10 | 6 | 10574.9632
2037-11-10 | 7 | 11081.7062
2037-11-10 | 8 | 11248.9389
2037-11-10 | 9 | 11360.3704
2037-11-10 | 10 | 11440.2003
2037-11-10 | 11 | 11452.2015
2037-11-10 | 12 | 11290.288
2037-11-10 | 13 | 11308.7133
2037-11-10 | 14 | 11510.9322
2037-11-10 | 15 | 11518.2955
2037-11-10 | 16 | 11573.5262
2037-11-10 | 17 | 11786.7096
2037-11-10 | 18 | 12025.3773
2037-11-10 | 19 | 11972.692
2037-11-10 | 20 | 11908.4828
2037-11-10 | 21 | 11746.62
2037-11-10 | 22 | 11437.4384
2037-11-10 | 23 | 11054.8131
2037-11-10 | 24 | 10744.8724
2037-11-11 | 1 | 10516.4913
2037-11-11 | 2 | 10379.4653
2037-11-11 | 3 | 10291.8823
2037-11-11 | 4 | 10263.415
2037-11-11 | 5 | 10315.9577
2037-11-11 | 6 | 10341.1089
2037-11-11 | 7 | 10557.8336
2037-11-11 | 8 | 10588.1336
2037-11-11 | 9 | 10835.9777
2037-11-11 | 10 | 10623.1849
2037-11-11 | 11 | 10661.1522
2037-11-11 | 12 | 10716.62
2037-11-11 | 13 | 10898.3375
2037-11-11 | 14 | 10939.016
2037-11-11 | 15 | 10794.324
2037-11-11 | 16 | 11053.601
2037-11-11 | 17 | 11327.975
2037-11-11 | 18 | 11669.984
2037-11-11 | 19 | 11682.791
2037-11-11 | 20 | 11651.2795
2037-11-11 | 21 | 11539.6881
2037-11-11 | 22 | 11298.0274
2037-11-11 | 23 | 10966.6241
2037-11-11 | 24 | 10658.2107
2037-11-12 | 1 | 10564.7922
2037-11-12 | 2 | 10452.2953
2037-11-12 | 3 | 10387.6743
2037-11-12 | 4 | 10378.2424
2037-11-12 | 5 | 10583.7732
2037-11-12 | 6 | 10840.2375
2037-11-12 | 7 | 11263.5356
2037-11-12 | 8 | 11477.3731
2037-11-12 | 9 | 11558.633
2037-11-12 | 10 | 11511.3136
2037-11-12 | 11 | 11596.6991
2037-11-12 | 12 | 11204.9697
2037-11-12 | 13 | 10980.6562
2037-11-12 | 14 | 11024.8472
2037-11-12 | 15 | 11034.8863
2037-11-12 | 16 | 11357.7559
2037-11-12 | 17 | 11674.1905
2037-11-12 | 18 | 11888.4172
2037-11-12 | 19 | 11867.2022
2037-11-12 | 20 | 11821.6034
2037-11-12 | 21 | 11650.098
2037-11-12 | 22 | 11396.9478
2037-11-12 | 23 | 11063.9166
2037-11-12 | 24 | 10743.0463
2037-11-13 | 1 | 10493.1327
2037-11-13 | 2 | 10361.4797
2037-11-13 | 3 | 10286.1304
2037-11-13 | 4 | 10261.0416
2037-11-13 | 5 | 10396.6057
2037-11-13 | 6 | 10648.2354
2037-11-13 | 7 | 11120.2506
2037-11-13 | 8 | 11350.4123
2037-11-13 | 9 | 11500.308
2037-11-13 | 10 | 11515.8472
2037-11-13 | 11 | 10970.1903
2037-11-13 | 12 | 11298.9554
2037-11-13 | 13 | 11439.3202
2037-11-13 | 14 | 11372.4666
2037-11-13 | 15 | 11371.379
2037-11-13 | 16 | 11413.8078
2037-11-13 | 17 | 11580.0982
2037-11-13 | 18 | 11771.1056
2037-11-13 | 19 | 11712.0133
2037-11-13 | 20 | 11656.5157
2037-11-13 | 21 | 11496.3744
2037-11-13 | 22 | 11221.0451
2037-11-13 | 23 | 10867.0694
2037-11-13 | 24 | 10549.5751
2037-11-14 | 1 | 10308.1493
2037-11-14 | 2 | 10164.7308
2037-11-14 | 3 | 10072.6156
2037-11-14 | 4 | 10047.7624
2037-11-14 | 5 | 10130.232
2037-11-14 | 6 | 10215.021
2037-11-14 | 7 | 10441.9313
2037-11-14 | 8 | 10587.0894
2037-11-14 | 9 | 10815.3921
2037-11-14 | 10 | 10772.8076
2037-11-14 | 11 | 10672.7798
2037-11-14 | 12 | 10442.8442
2037-11-14 | 13 | 10911.3463
2037-11-14 | 14 | 10316.4776
2037-11-14 | 15 | 10811.7713
2037-11-14 | 16 | 10964.4564
2037-11-14 | 17 | 11219.0121
2037-11-14 | 18 | 11477.8426
2037-11-14 | 19 | 11445.3589
2037-11-14 | 20 | 11381.6913
2037-11-14 | 21 | 11238.4432
2037-11-14 | 22 | 11032.9635
2037-11-14 | 23 | 10748.2365
2037-11-14 | 24 | 10467.7813
2037-11-15 | 1 | 10267.0565
2037-11-15 | 2 | 10138.606
2037-11-15 | 3 | 10063.1291
2037-11-15 | 4 | 10044.5953
2037-11-15 | 5 | 10117.6222
2037-11-15 | 6 | 10201.2374
2037-11-15 | 7 | 10417.5802
2037-11-15 | 8 | 10578.5575
2037-11-15 | 9 | 10673.4307
2037-11-15 | 10 | 10411.1194
2037-11-15 | 11 | 10289.4518
2037-11-15 | 12 | 10428.0857
2037-11-15 | 13 | 10433.1625
2037-11-15 | 14 | 10501.6076
2037-11-15 | 15 | 10699.221
2037-11-15 | 16 | 11007.888
2037-11-15 | 17 | 11318.5674
2037-11-15 | 18 | 11587.5315
2037-11-15 | 19 | 11565.6484
2037-11-15 | 20 | 11505.8086
2037-11-15 | 21 | 11410.4754
2037-11-15 | 22 | 11086.4666
2037-11-15 | 23 | 10788.5607
2037-11-15 | 24 | 10419.7815
2037-11-16 | 1 | 10318.4821
2037-11-16 | 2 | 10194.3585
2037-11-16 | 3 | 10117.863
2037-11-16 | 4 | 10055.4566
2037-11-16 | 5 | 10192.8305
2037-11-16 | 6 | 10526.8755
2037-11-16 | 7 | 10971.4736
2037-11-16 | 8 | 11265.2725
2037-11-16 | 9 | 11411.9665
2037-11-16 | 10 | 11358.6492
2037-11-16 | 11 | 11014.2256
2037-11-16 | 12 | 10896.3945
2037-11-16 | 13 | 10669.4881
2037-11-16 | 14 | 10596.109
2037-11-16 | 15 | 11023.8074
2037-11-16 | 16 | 11290.193
2037-11-16 | 17 | 11549.9674
2037-11-16 | 18 | 11632.7599
2037-11-16 | 19 | 11626.6334
2037-11-16 | 20 | 11532.7024
2037-11-16 | 21 | 11372.9932
2037-11-16 | 22 | 11048.0617
2037-11-16 | 23 | 10669.8104
2037-11-16 | 24 | 10348.8224
2037-11-17 | 1 | 10129.5062
2037-11-17 | 2 | 10014.5245
2037-11-17 | 3 | 9932.2136
2037-11-17 | 4 | 9983.3299
2037-11-17 | 5 | 10154.7972
2037-11-17 | 6 | 10539.9071
2037-11-17 | 7 | 10975.7235
2037-11-17 | 8 | 11215.7849
2037-11-17 | 9 | 11356.5323
2037-11-17 | 10 | 11216.7378
2037-11-17 | 11 | 11238.6346
2037-11-17 | 12 | 10918.0774
2037-11-17 | 13 | 11031.3419
2037-11-17 | 14 | 10834.7159
2037-11-17 | 15 | 10827.4108
2037-11-17 | 16 | 11044.0131
2037-11-17 | 17 | 11581.4361
2037-11-17 | 18 | 11790.8056
2037-11-17 | 19 | 11719.0836
2037-11-17 | 20 | 11663.3745
2037-11-17 | 21 | 11507.482
2037-11-17 | 22 | 11181.734
2037-11-17 | 23 | 10741.0378
2037-11-17 | 24 | 10427.7418
2037-11-18 | 1 | 10186.3167
2037-11-18 | 2 | 10073.0987
2037-11-18 | 3 | 10007.7865
2037-11-18 | 4 | 10021.9733
2037-11-18 | 5 | 10202.2064
2037-11-18 | 6 | 10534.0638
2037-11-18 | 7 | 11086.4386
2037-11-18 | 8 | 11347.9483
2037-11-18 | 9 | 11457.4241
2037-11-18 | 10 | 11258.8574
2037-11-18 | 11 | 11373.9282
2037-11-18 | 12 | 11260.3815
2037-11-18 | 13 | 11355.4172
2037-11-18 | 14 | 11380.7844
2037-11-18 | 15 | 11416.3432
2037-11-18 | 16 | 11516.9381
2037-11-18 | 17 | 11741.9064
2037-11-18 | 18 | 11884.3245
2037-11-18 | 19 | 11814.7788
2037-11-18 | 20 | 11753.4054
2037-11-18 | 21 | 11566.695
2037-11-18 | 22 | 11241.1707
2037-11-18 | 23 | 10853.2347
2037-11-18 | 24 | 10531.2666
2037-11-19 | 1 | 10341.448
2037-11-19 | 2 | 10220.3265
2037-11-19 | 3 | 10155.869
2037-11-19 | 4 | 10148.4519
2037-11-19 | 5 | 10296.9042
2037-11-19 | 6 | 10575.4892
2037-11-19 | 7 | 11043.4311
2037-11-19 | 8 | 11413.2228
2037-11-19 | 9 | 11534.6095
2037-11-19 | 10 | 10965.8991
2037-11-19 | 11 | 10804.0315
2037-11-19 | 12 | 10788.467
2037-11-19 | 13 | 10784.1049
2037-11-19 | 14 | 10768.5243
2037-11-19 | 15 | 10823.8791
2037-11-19 | 16 | 11069.5453
2037-11-19 | 17 | 11647.8954
2037-11-19 | 18 | 11789.5084
2037-11-19 | 19 | 11744.008
2037-11-19 | 20 | 11689.7574
2037-11-19 | 21 | 11511.5355
2037-11-19 | 22 | 11194.3296
2037-11-19 | 23 | 10833.7043
2037-11-19 | 24 | 10525.2016
2037-11-20 | 1 | 10311.1617
2037-11-20 | 2 | 10180.5099
2037-11-20 | 3 | 10106.6585
2037-11-20 | 4 | 10166.605
2037-11-20 | 5 | 10338.6217
2037-11-20 | 6 | 10569.2973
2037-11-20 | 7 | 11044.6502
2037-11-20 | 8 | 11409.2318
2037-11-20 | 9 | 11543.384
2037-11-20 | 10 | 11097.8875
2037-11-20 | 11 | 11058.3575
2037-11-20 | 12 | 10853.676
2037-11-20 | 13 | 11018.076
2037-11-20 | 14 | 10867.5038
2037-11-20 | 15 | 11058.6839
2037-11-20 | 16 | 11224.3132
2037-11-20 | 17 | 11807.5763
2037-11-20 | 18 | 11962.9231
2037-11-20 | 19 | 11891.3353
2037-11-20 | 20 | 11813.2128
2037-11-20 | 21 | 11655.4576
2037-11-20 | 22 | 11377.8135
2037-11-20 | 23 | 11036.625
2037-11-20 | 24 | 10732.2605
2037-11-21 | 1 | 10526.1996
2037-11-21 | 2 | 10409.1928
2037-11-21 | 3 | 10314.5677
2037-11-21 | 4 | 10279.4694
2037-11-21 | 5 | 10344.0126
2037-11-21 | 6 | 10398.3529
2037-11-21 | 7 | 10657.519
2037-11-21 | 8 | 10932.0739
2037-11-21 | 9 | 11166.5165
2037-11-21 | 10 | 11012.8767
2037-11-21 | 11 | 10889.9344
2037-11-21 | 12 | 11171.991
2037-11-21 | 13 | 11094.247
2037-11-21 | 14 | 10898.8195
2037-11-21 | 15 | 11086.1241
2037-11-21 | 16 | 11221.0491
2037-11-21 | 17 | 11522.381
2037-11-21 | 18 | 11783.2111
2037-11-21 | 19 | 11778.799
2037-11-21 | 20 | 11733.0388
2037-11-21 | 21 | 11583.4526
2037-11-21 | 22 | 11393.3965
2037-11-21 | 23 | 11095.1194
2037-11-21 | 24 | 10806.0103
2037-11-22 | 1 | 10574.43
2037-11-22 | 2 | 10466.3773
2037-11-22 | 3 | 10369.2223
2037-11-22 | 4 | 10265.3465
2037-11-22 | 5 | 10284.6393
2037-11-22 | 6 | 10285.0761
2037-11-22 | 7 | 10455.5215
2037-11-22 | 8 | 10752.7204
2037-11-22 | 9 | 10975.142
2037-11-22 | 10 | 10739.2346
2037-11-22 | 11 | 10718.7179
2037-11-22 | 12 | 10629.9678
2037-11-22 | 13 | 10851.0273
2037-11-22 | 14 | 10655.3594
2037-11-22 | 15 | 10993.1108
2037-11-22 | 16 | 11051.8622
2037-11-22 | 17 | 11520.9563
2037-11-22 | 18 | 11819.2278
2037-11-22 | 19 | 11804.3082
2037-11-22 | 20 | 11751.4003
2037-11-22 | 21 | 11602.8438
2037-11-22 | 22 | 11348.1715
2037-11-22 | 23 | 10991.0074
2037-11-22 | 24 | 10672.06
2037-11-23 | 1 | 10511.1509
2037-11-23 | 2 | 10372.9105
2037-11-23 | 3 | 10296.1912
2037-11-23 | 4 | 10291.4633
2037-11-23 | 5 | 10415.2715
2037-11-23 | 6 | 10683.9288
2037-11-23 | 7 | 11154.1705
2037-11-23 | 8 | 11531.7235
2037-11-23 | 9 | 11599.2509
2037-11-23 | 10 | 11568.8171
2037-11-23 | 11 | 11593.3847
2037-11-23 | 12 | 11571.6336
2037-11-23 | 13 | 11553.4072
2037-11-23 | 14 | 11400.6433
2037-11-23 | 15 | 11515.4831
2037-11-23 | 16 | 11680.2714
2037-11-23 | 17 | 11988.9707
2037-11-23 | 18 | 12187.1772
2037-11-23 | 19 | 12133.2635
2037-11-23 | 20 | 12064.4568
2037-11-23 | 21 | 11905.0124
2037-11-23 | 22 | 11608.7469
2037-11-23 | 23 | 11214.3276
2037-11-23 | 24 | 10828.231
2037-11-24 | 1 | 10587.7396
2037-11-24 | 2 | 10471.7796
2037-11-24 | 3 | 10407.5682
2037-11-24 | 4 | 10405.388
2037-11-24 | 5 | 10567.5129
2037-11-24 | 6 | 10918.8874
2037-11-24 | 7 | 11394.2799
2037-11-24 | 8 | 11754.8339
2037-11-24 | 9 | 11889.6887
2037-11-24 | 10 | 11741.0664
2037-11-24 | 11 | 11687.9159
2037-11-24 | 12 | 11568.2233
2037-11-24 | 13 | 11498.6763
2037-11-24 | 14 | 11781.3188
2037-11-24 | 15 | 11446.555
2037-11-24 | 16 | 11927.0211
2037-11-24 | 17 | 12266.2158
2037-11-24 | 18 | 12513.8006
2037-11-24 | 19 | 12443.1848
2037-11-24 | 20 | 12357.8144
2037-11-24 | 21 | 12198.7678
2037-11-24 | 22 | 11937.0413
2037-11-24 | 23 | 11553.4482
2037-11-24 | 24 | 11197.9653
2037-11-25 | 1 | 10865.9614
2037-11-25 | 2 | 10805.2882
2037-11-25 | 3 | 10738.1128
2037-11-25 | 4 | 10714.6815
2037-11-25 | 5 | 10755.3952
2037-11-25 | 6 | 10928.9635
2037-11-25 | 7 | 11360.0567
2037-11-25 | 8 | 11831.6099
2037-11-25 | 9 | 11988.5962
2037-11-25 | 10 | 11716.2562
2037-11-25 | 11 | 11313.1584
2037-11-25 | 12 | 11351.0329
2037-11-25 | 13 | 11372.4073
2037-11-25 | 14 | 11467.5799
2037-11-25 | 15 | 11573.3248
2037-11-25 | 16 | 11726.7682
2037-11-25 | 17 | 12171.2026
2037-11-25 | 18 | 12418.9871
2037-11-25 | 19 | 12379.6088
2037-11-25 | 20 | 12353.0794
2037-11-25 | 21 | 12203.9694
2037-11-25 | 22 | 11928.0626
2037-11-25 | 23 | 11552.1441
2037-11-25 | 24 | 11187.0467
2037-11-26 | 1 | 10963.0133
2037-11-26 | 2 | 10829.179
2037-11-26 | 3 | 10727.3979
2037-11-26 | 4 | 10701.461
2037-11-26 | 5 | 10787.0782
2037-11-26 | 6 | 10921.986
2037-11-26 | 7 | 11351.7726
2037-11-26 | 8 | 11797.4156
2037-11-26 | 9 | 11971.1465
2037-11-26 | 10 | 11877.9215
2037-11-26 | 11 | 11622.6649
2037-11-26 | 12 | 11571.5225
2037-11-26 | 13 | 11350.2767
2037-11-26 | 14 | 11435.4038
2037-11-26 | 15 | 11582.3891
2037-11-26 | 16 | 11489.734
2037-11-26 | 17 | 12125.0548
2037-11-26 | 18 | 12343.0661
2037-11-26 | 19 | 12290.5424
2037-11-26 | 20 | 12165.7434
2037-11-26 | 21 | 12036.4756
2037-11-26 | 22 | 11776.0107
2037-11-26 | 23 | 11422.3821
2037-11-26 | 24 | 11073.6197
2037-11-27 | 1 | 10820.4076
2037-11-27 | 2 | 10669.3527
2037-11-27 | 3 | 10575.4337
2037-11-27 | 4 | 10545.0781
2037-11-27 | 5 | 10662.2702
2037-11-27 | 6 | 10852.376
2037-11-27 | 7 | 11307.006
2037-11-27 | 8 | 11733.3533
2037-11-27 | 9 | 11804.8463
2037-11-27 | 10 | 11704.1966
2037-11-27 | 11 | 11787.3296
2037-11-27 | 12 | 11274.0472
2037-11-27 | 13 | 11223.2013
2037-11-27 | 14 | 11221.2386
2037-11-27 | 15 | 11684.0408
2037-11-27 | 16 | 11485.9711
2037-11-27 | 17 | 11892.9446
2037-11-27 | 18 | 12048.9008
2037-11-27 | 19 | 11998.8806
2037-11-27 | 20 | 11950.1776
2037-11-27 | 21 | 11873.9572
2037-11-27 | 22 | 11591.2369
2037-11-27 | 23 | 11245.8361
2037-11-27 | 24 | 10943.1948
2037-11-28 | 1 | 10701.8327
2037-11-28 | 2 | 10556.1026
2037-11-28 | 3 | 10475.8849
2037-11-28 | 4 | 10403.8778
2037-11-28 | 5 | 10396.1463
2037-11-28 | 6 | 10405.9091
2037-11-28 | 7 | 10526.1627
2037-11-28 | 8 | 10890.0968
2037-11-28 | 9 | 11111.7607
2037-11-28 | 10 | 11058.3282
2037-11-28 | 11 | 11073.38
2037-11-28 | 12 | 10602.7645
2037-11-28 | 13 | 10839.5541
2037-11-28 | 14 | 10926.1496
2037-11-28 | 15 | 10981.7913
2037-11-28 | 16 | 11036.4424
2037-11-28 | 17 | 11361.5942
2037-11-28 | 18 | 11566.553
2037-11-28 | 19 | 11528.054
2037-11-28 | 20 | 11463.9388
2037-11-28 | 21 | 11327.9246
2037-11-28 | 22 | 11112.8713
2037-11-28 | 23 | 10819.1141
2037-11-28 | 24 | 10530.3805
2037-11-29 | 1 | 10314.7155
2037-11-29 | 2 | 10216.7071
2037-11-29 | 3 | 10130.0584
2037-11-29 | 4 | 10092.8411
2037-11-29 | 5 | 10144.7416
2037-11-29 | 6 | 10243.015
2037-11-29 | 7 | 10384.0461
2037-11-29 | 8 | 10594.9769
2037-11-29 | 9 | 10760.908
2037-11-29 | 10 | 10539.628
2037-11-29 | 11 | 10849.4018
2037-11-29 | 12 | 10864.3203
2037-11-29 | 13 | 10855.2118
2037-11-29 | 14 | 10349.0194
2037-11-29 | 15 | 10441.344
2037-11-29 | 16 | 10734.2439
2037-11-29 | 17 | 11329.227
2037-11-29 | 18 | 11523.8024
2037-11-29 | 19 | 11499.0445
2037-11-29 | 20 | 11449.8975
2037-11-29 | 21 | 11308.6458
2037-11-29 | 22 | 11119.153
2037-11-29 | 23 | 10716.1813
2037-11-29 | 24 | 10412.0953
2037-11-30 | 1 | 10338.6074
2037-11-30 | 2 | 10220.1269
2037-11-30 | 3 | 10158.0959
2037-11-30 | 4 | 10206.4982
2037-11-30 | 5 | 10404.3502
2037-11-30 | 6 | 10701.3489
2037-11-30 | 7 | 11165.0277
2037-11-30 | 8 | 11525.4355
2037-11-30 | 9 | 11622.2165
2037-11-30 | 10 | 11495.861
2037-11-30 | 11 | 10955.1469
2037-11-30 | 12 | 11380.2215
2037-11-30 | 13 | 11352.5163
2037-11-30 | 14 | 11448.2574
2037-11-30 | 15 | 11548.5697
2037-11-30 | 16 | 11636.4889
2037-11-30 | 17 | 11888.6173
2037-11-30 | 18 | 11966.8298
2037-11-30 | 19 | 11989.5964
2037-11-30 | 20 | 11962.6183
2037-11-30 | 21 | 11747.5632
2037-11-30 | 22 | 11440.4244
2037-11-30 | 23 | 11032.0015
2037-11-30 | 24 | 10699.1687
2037-12-01 | 1 | 10633.6968
2037-12-01 | 2 | 10513.3211
2037-12-01 | 3 | 10427.0191
2037-12-01 | 4 | 10413.6752
2037-12-01 | 5 | 10555.766
2037-12-01 | 6 | 10840.276
2037-12-01 | 7 | 11309.1558
2037-12-01 | 8 | 11652.9546
2037-12-01 | 9 | 11725.8239
2037-12-01 | 10 | 11261.7181
2037-12-01 | 11 | 11044.3656
2037-12-01 | 12 | 11035.9353
2037-12-01 | 13 | 11473.5703
2037-12-01 | 14 | 11016.7166
2037-12-01 | 15 | 11115.7109
2037-12-01 | 16 | 11407.0511
2037-12-01 | 17 | 11990.7606
2037-12-01 | 18 | 12061.1208
2037-12-01 | 19 | 12075.1317
2037-12-01 | 20 | 12036.3332
2037-12-01 | 21 | 11858.1281
2037-12-01 | 22 | 11528.1151
2037-12-01 | 23 | 11193.128
2037-12-01 | 24 | 10872.1146
2037-12-02 | 1 | 10641.7681
2037-12-02 | 2 | 10480.4523
2037-12-02 | 3 | 10409.7149
2037-12-02 | 4 | 10416.6663
2037-12-02 | 5 | 10644.9453
2037-12-02 | 6 | 10935.2297
2037-12-02 | 7 | 11390.4865
2037-12-02 | 8 | 11754.0407
2037-12-02 | 9 | 11818.7129
2037-12-02 | 10 | 11701.4063
2037-12-02 | 11 | 11766.4439
2037-12-02 | 12 | 11683.6633
2037-12-02 | 13 | 11523.265
2037-12-02 | 14 | 11587.6383
2037-12-02 | 15 | 11724.535
2037-12-02 | 16 | 11778.9905
2037-12-02 | 17 | 12022.0286
2037-12-02 | 18 | 12056.8022
2037-12-02 | 19 | 12005.1504
2037-12-02 | 20 | 11969.1245
2037-12-02 | 21 | 11802.3043
2037-12-02 | 22 | 11483.5167
2037-12-02 | 23 | 11095.3594
2037-12-02 | 24 | 10759.4276
2037-12-03 | 1 | 10567.2577
2037-12-03 | 2 | 10427.0215
2037-12-03 | 3 | 10354.954
2037-12-03 | 4 | 10317.0545
2037-12-03 | 5 | 10445.0719
2037-12-03 | 6 | 10709.6544
2037-12-03 | 7 | 11167.2109
2037-12-03 | 8 | 11537.7963
2037-12-03 | 9 | 11571.0353
2037-12-03 | 10 | 11494.1127
2037-12-03 | 11 | 11490.5435
2037-12-03 | 12 | 11296.9427
2037-12-03 | 13 | 11346.6415
2037-12-03 | 14 | 11172.7127
2037-12-03 | 15 | 10887.3985
2037-12-03 | 16 | 11165.1476
2037-12-03 | 17 | 11740.4399
2037-12-03 | 18 | 11859.1921
2037-12-03 | 19 | 11798.3637
2037-12-03 | 20 | 11733.6338
2037-12-03 | 21 | 11572.3608
2037-12-03 | 22 | 11286.9234
2037-12-03 | 23 | 11015.7818
2037-12-03 | 24 | 10720.8496
2037-12-04 | 1 | 10514.0224
2037-12-04 | 2 | 10393.6696
2037-12-04 | 3 | 10337.3507
2037-12-04 | 4 | 10359.9543
2037-12-04 | 5 | 10551.5477
2037-12-04 | 6 | 10899.3326
2037-12-04 | 7 | 11411.3575
2037-12-04 | 8 | 11733.8282
2037-12-04 | 9 | 11811.3756
2037-12-04 | 10 | 11360.3465
2037-12-04 | 11 | 11738.0234
2037-12-04 | 12 | 11736.125
2037-12-04 | 13 | 11706.7089
2037-12-04 | 14 | 11707.6775
2037-12-04 | 15 | 11776.242
2037-12-04 | 16 | 11826.1795
2037-12-04 | 17 | 12012.566
2037-12-04 | 18 | 12126.0432
2037-12-04 | 19 | 12057.7103
2037-12-04 | 20 | 11983.2273
2037-12-04 | 21 | 11818.8778
2037-12-04 | 22 | 11518.6879
2037-12-04 | 23 | 11155.9713
2037-12-04 | 24 | 10827.0754
2037-12-05 | 1 | 10572.4325
2037-12-05 | 2 | 10477.4384
2037-12-05 | 3 | 10387.5125
2037-12-05 | 4 | 10343.4081
2037-12-05 | 5 | 10338.3333
2037-12-05 | 6 | 10403.0282
2037-12-05 | 7 | 10610.5135
2037-12-05 | 8 | 10930.3203
2037-12-05 | 9 | 11085.5544
2037-12-05 | 10 | 10817.7349
2037-12-05 | 11 | 10682.3387
2037-12-05 | 12 | 10596.0815
2037-12-05 | 13 | 10546.9059
2037-12-05 | 14 | 10588.353
2037-12-05 | 15 | 11012.5915
2037-12-05 | 16 | 11210.6277
2037-12-05 | 17 | 11507.4418
2037-12-05 | 18 | 11672.1484
2037-12-05 | 19 | 11629.0634
2037-12-05 | 20 | 11553.0115
2037-12-05 | 21 | 11408.1889
2037-12-05 | 22 | 11198.9239
2037-12-05 | 23 | 10972.8305
2037-12-05 | 24 | 10695.9824
2037-12-06 | 1 | 10510.7727
2037-12-06 | 2 | 10368.0737
2037-12-06 | 3 | 10280.6781
2037-12-06 | 4 | 10256.6639
2037-12-06 | 5 | 10272.4834
2037-12-06 | 6 | 10363.5871
2037-12-06 | 7 | 10551.6804
2037-12-06 | 8 | 10813.9757
2037-12-06 | 9 | 10946.3093
2037-12-06 | 10 | 10946.0402
2037-12-06 | 11 | 11110.8733
2037-12-06 | 12 | 11034.2472
2037-12-06 | 13 | 10909.2131
2037-12-06 | 14 | 11175.1206
2037-12-06 | 15 | 11212.3687
2037-12-06 | 16 | 11349.4704
2037-12-06 | 17 | 11729.3967
2037-12-06 | 18 | 11951.9606
2037-12-06 | 19 | 11918.6963
2037-12-06 | 20 | 11865.462
2037-12-06 | 21 | 11739.7984
2037-12-06 | 22 | 11504.3087
2037-12-06 | 23 | 11164.3244
2037-12-06 | 24 | 10866.5819
2037-12-07 | 1 | 10724.7395
2037-12-07 | 2 | 10611.8332
2037-12-07 | 3 | 10551.1675
2037-12-07 | 4 | 10548.9638
2037-12-07 | 5 | 10688.6234
2037-12-07 | 6 | 10952.9455
2037-12-07 | 7 | 11409.132
2037-12-07 | 8 | 11796.0199
2037-12-07 | 9 | 11851.3261
2037-12-07 | 10 | 11774.183
2037-12-07 | 11 | 11644.3434
2037-12-07 | 12 | 11634.2774
2037-12-07 | 13 | 11357.1486
2037-12-07 | 14 | 11596.5128
2037-12-07 | 15 | 11399.2447
2037-12-07 | 16 | 11693.7922
2037-12-07 | 17 | 11987.4632
2037-12-07 | 18 | 12052.8735
2037-12-07 | 19 | 11991.5795
2037-12-07 | 20 | 11964.6927
2037-12-07 | 21 | 11808.4857
2037-12-07 | 22 | 11489.6446
2037-12-07 | 23 | 11093.9863
2037-12-07 | 24 | 10758.8384
2037-12-08 | 1 | 10512.7977
2037-12-08 | 2 | 10393.6369
2037-12-08 | 3 | 10321.5404
2037-12-08 | 4 | 10365.1679
2037-12-08 | 5 | 10514.0175
2037-12-08 | 6 | 10822.9473
2037-12-08 | 7 | 11315.0672
2037-12-08 | 8 | 11693.5802
2037-12-08 | 9 | 11711.9925
2037-12-08 | 10 | 11376.9601
2037-12-08 | 11 | 11557.4583
2037-12-08 | 12 | 11030.0655
2037-12-08 | 13 | 11044.25
2037-12-08 | 14 | 11065.5397
2037-12-08 | 15 | 11211.3813
2037-12-08 | 16 | 11512.9009
2037-12-08 | 17 | 12077.7995
2037-12-08 | 18 | 12199.3165
2037-12-08 | 19 | 12140.1884
2037-12-08 | 20 | 12097.4027
2037-12-08 | 21 | 11938.1629
2037-12-08 | 22 | 11617.6447
2037-12-08 | 23 | 11181.7479
2037-12-08 | 24 | 10923.6824
2037-12-09 | 1 | 10621.4323
2037-12-09 | 2 | 10501.6549
2037-12-09 | 3 | 10435.3178
2037-12-09 | 4 | 10438.6518
2037-12-09 | 5 | 10645.6079
2037-12-09 | 6 | 10888.0599
2037-12-09 | 7 | 11340.3283
2037-12-09 | 8 | 11722.7483
2037-12-09 | 9 | 11771.0732
2037-12-09 | 10 | 11487.6198
2037-12-09 | 11 | 11238.5472
2037-12-09 | 12 | 11378.5778
2037-12-09 | 13 | 11492.5403
2037-12-09 | 14 | 11401.2897
2037-12-09 | 15 | 11254.3478
2037-12-09 | 16 | 11547.6212
2037-12-09 | 17 | 12091.426
2037-12-09 | 18 | 12215.6012
2037-12-09 | 19 | 12162.7099
2037-12-09 | 20 | 12104.2768
2037-12-09 | 21 | 11934.1075
2037-12-09 | 22 | 11622.6335
2037-12-09 | 23 | 11300.8272
2037-12-09 | 24 | 10975.437
2037-12-10 | 1 | 10728.6693
2037-12-10 | 2 | 10597.3976
2037-12-10 | 3 | 10516.7586
2037-12-10 | 4 | 10514.1367
2037-12-10 | 5 | 10665.269
2037-12-10 | 6 | 10935.7703
2037-12-10 | 7 | 11406.0872
2037-12-10 | 8 | 11785.0967
2037-12-10 | 9 | 11825.323
2037-12-10 | 10 | 11767.0578
2037-12-10 | 11 | 11643.5827
2037-12-10 | 12 | 11725.2318
2037-12-10 | 13 | 11600.9625
2037-12-10 | 14 | 11687.1866
2037-12-10 | 15 | 11736.7739
2037-12-10 | 16 | 11906.2062
2037-12-10 | 17 | 12182.6097
2037-12-10 | 18 | 12345.5267
2037-12-10 | 19 | 12271.459
2037-12-10 | 20 | 12193.3063
2037-12-10 | 21 | 12028.3117
2037-12-10 | 22 | 11774.5228
2037-12-10 | 23 | 11433.518
2037-12-10 | 24 | 11099.6761
2037-12-11 | 1 | 10854.732
2037-12-11 | 2 | 10715.414
2037-12-11 | 3 | 10655.1001
2037-12-11 | 4 | 10637.609
2037-12-11 | 5 | 10747.285
2037-12-11 | 6 | 10968.1218
2037-12-11 | 7 | 11423.9946
2037-12-11 | 8 | 11845.6207
2037-12-11 | 9 | 11901.3458
2037-12-11 | 10 | 11546.6656
2037-12-11 | 11 | 11304.1258
2037-12-11 | 12 | 11160.3481
2037-12-11 | 13 | 11137.08
2037-12-11 | 14 | 11106.6304
2037-12-11 | 15 | 11185.7976
2037-12-11 | 16 | 11421.8498
2037-12-11 | 17 | 11994.6848
2037-12-11 | 18 | 12055.9643
2037-12-11 | 19 | 12013.4267
2037-12-11 | 20 | 11966.0372
2037-12-11 | 21 | 11804.9406
2037-12-11 | 22 | 11507.1846
2037-12-11 | 23 | 11142.363
2037-12-11 | 24 | 10818.0852
2037-12-12 | 1 | 10562.0598
2037-12-12 | 2 | 10406.8451
2037-12-12 | 3 | 10301.1718
2037-12-12 | 4 | 10320.5919
2037-12-12 | 5 | 10364.6463
2037-12-12 | 6 | 10385.9797
2037-12-12 | 7 | 10589.2097
2037-12-12 | 8 | 10920.0833
2037-12-12 | 9 | 11055.1535
2037-12-12 | 10 | 10788.5104
2037-12-12 | 11 | 10648.7314
2037-12-12 | 12 | 10581.7519
2037-12-12 | 13 | 10534.8845
2037-12-12 | 14 | 10991.8884
2037-12-12 | 15 | 11209.796
2037-12-12 | 16 | 11211.0575
2037-12-12 | 17 | 11601.2176
2037-12-12 | 18 | 11782.3024
2037-12-12 | 19 | 11706.9751
2037-12-12 | 20 | 11599.8572
2037-12-12 | 21 | 11453.8058
2037-12-12 | 22 | 11223.9233
2037-12-12 | 23 | 10945.9974
2037-12-12 | 24 | 10721.2752
2037-12-13 | 1 | 10525.301
2037-12-13 | 2 | 10382.3157
2037-12-13 | 3 | 10309.3426
2037-12-13 | 4 | 10246.9433
2037-12-13 | 5 | 10323.2875
2037-12-13 | 6 | 10458.5111
2037-12-13 | 7 | 10603.0947
2037-12-13 | 8 | 10880.4012
2037-12-13 | 9 | 10976.3811
2037-12-13 | 10 | 11140.9078
2037-12-13 | 11 | 11269.3096
2037-12-13 | 12 | 11269.767
2037-12-13 | 13 | 11264.0953
2037-12-13 | 14 | 11352.5537
2037-12-13 | 15 | 11344.9182
2037-12-13 | 16 | 11485.0553
2037-12-13 | 17 | 11840.9098
2037-12-13 | 18 | 12082.2241
2037-12-13 | 19 | 12052.1008
2037-12-13 | 20 | 11992.6764
2037-12-13 | 21 | 11848.6292
2037-12-13 | 22 | 11614.6574
2037-12-13 | 23 | 11273.2883
2037-12-13 | 24 | 10955.8032
2037-12-14 | 1 | 10812.7082
2037-12-14 | 2 | 10707.6111
2037-12-14 | 3 | 10649.9396
2037-12-14 | 4 | 10659.5416
2037-12-14 | 5 | 10832.3543
2037-12-14 | 6 | 11122.956
2037-12-14 | 7 | 11587.0513
2037-12-14 | 8 | 11975.0897
2037-12-14 | 9 | 12014.3741
2037-12-14 | 10 | 12000.2068
2037-12-14 | 11 | 12030.3148
2037-12-14 | 12 | 11952.1612
2037-12-14 | 13 | 12051.0863
2037-12-14 | 14 | 11896.4263
2037-12-14 | 15 | 11631.7076
2037-12-14 | 16 | 11931.2815
2037-12-14 | 17 | 12455.1737
2037-12-14 | 18 | 12629.2741
2037-12-14 | 19 | 12576.9698
2037-12-14 | 20 | 12493.8985
2037-12-14 | 21 | 12333.9866
2037-12-14 | 22 | 11986.7769
2037-12-14 | 23 | 11609.5345
2037-12-14 | 24 | 11266.9123
2037-12-15 | 1 | 11001.9437
2037-12-15 | 2 | 10862.8306
2037-12-15 | 3 | 10776.5416
2037-12-15 | 4 | 10743.7786
2037-12-15 | 5 | 10898.0895
2037-12-15 | 6 | 11022.4249
2037-12-15 | 7 | 11466.087
2037-12-15 | 8 | 11892.0897
2037-12-15 | 9 | 11975.6554
2037-12-15 | 10 | 11907.4174
2037-12-15 | 11 | 11785.0641
2037-12-15 | 12 | 11690.4682
2037-12-15 | 13 | 11203.1295
2037-12-15 | 14 | 11160.7319
2037-12-15 | 15 | 11241.0401
2037-12-15 | 16 | 11713.6585
2037-12-15 | 17 | 12030.3551
2037-12-15 | 18 | 12143.2118
2037-12-15 | 19 | 12120.5217
2037-12-15 | 20 | 12134.6302
2037-12-15 | 21 | 11910.6662
2037-12-15 | 22 | 11591.0555
2037-12-15 | 23 | 11182.2542
2037-12-15 | 24 | 10893.9371
2037-12-16 | 1 | 10637.5815
2037-12-16 | 2 | 10501.5006
2037-12-16 | 3 | 10486.338
2037-12-16 | 4 | 10485.7277
2037-12-16 | 5 | 10572.3175
2037-12-16 | 6 | 10813.964
2037-12-16 | 7 | 11282.3591
2037-12-16 | 8 | 11717.5373
2037-12-16 | 9 | 11735.8324
2037-12-16 | 10 | 11681.1899
2037-12-16 | 11 | 11760.7996
2037-12-16 | 12 | 11750.4446
2037-12-16 | 13 | 11626.1018
2037-12-16 | 14 | 11616.8478
2037-12-16 | 15 | 11580.3192
2037-12-16 | 16 | 11611.4587
2037-12-16 | 17 | 11969.8704
2037-12-16 | 18 | 12065.4093
2037-12-16 | 19 | 12008.8847
2037-12-16 | 20 | 11952.9036
2037-12-16 | 21 | 11792.7442
2037-12-16 | 22 | 11493.6116
2037-12-16 | 23 | 11110.279
2037-12-16 | 24 | 10793.8721
2037-12-17 | 1 | 10610.8749
2037-12-17 | 2 | 10489.8578
2037-12-17 | 3 | 10416.6127
2037-12-17 | 4 | 10413.1297
2037-12-17 | 5 | 10564.6569
2037-12-17 | 6 | 10867.5901
2037-12-17 | 7 | 11355.1693
2037-12-17 | 8 | 11736.6263
2037-12-17 | 9 | 11747.116
2037-12-17 | 10 | 11539.7651
2037-12-17 | 11 | 11775.6157
2037-12-17 | 12 | 11750.1422
2037-12-17 | 13 | 11677.2385
2037-12-17 | 14 | 11493.272
2037-12-17 | 15 | 11549.2281
2037-12-17 | 16 | 11686.1597
2037-12-17 | 17 | 12089.4411
2037-12-17 | 18 | 12212.1388
2037-12-17 | 19 | 12150.7929
2037-12-17 | 20 | 12082.8534
2037-12-17 | 21 | 11908.5841
2037-12-17 | 22 | 11635.9019
2037-12-17 | 23 | 11288.1207
2037-12-17 | 24 | 10968.5887
2037-12-18 | 1 | 10735.8898
2037-12-18 | 2 | 10608.4191
2037-12-18 | 3 | 10538.8717
2037-12-18 | 4 | 10527.8518
2037-12-18 | 5 | 10672.351
2037-12-18 | 6 | 10929.9819
2037-12-18 | 7 | 11409.9452
2037-12-18 | 8 | 11815.4695
2037-12-18 | 9 | 11855.7242
2037-12-18 | 10 | 11882.1388
2037-12-18 | 11 | 11791.5217
2037-12-18 | 12 | 11846.1721
2037-12-18 | 13 | 11719.379
2037-12-18 | 14 | 11612.103
2037-12-18 | 15 | 11393.5205
2037-12-18 | 16 | 11645.9946
2037-12-18 | 17 | 12212.3003
2037-12-18 | 18 | 12370.7074
2037-12-18 | 19 | 12314.4626
2037-12-18 | 20 | 12233.418
2037-12-18 | 21 | 12058.4749
2037-12-18 | 22 | 11774.5535
2037-12-18 | 23 | 11434.4159
2037-12-18 | 24 | 11157.9843
2037-12-19 | 1 | 10862.6229
2037-12-19 | 2 | 10706.2504
2037-12-19 | 3 | 10610.5026
2037-12-19 | 4 | 10560.482
2037-12-19 | 5 | 10598.1112
2037-12-19 | 6 | 10620.0703
2037-12-19 | 7 | 10817.6087
2037-12-19 | 8 | 11179.8941
2037-12-19 | 9 | 11358.5021
2037-12-19 | 10 | 11172.2438
2037-12-19 | 11 | 10956.4989
2037-12-19 | 12 | 10852.5128
2037-12-19 | 13 | 11037.731
2037-12-19 | 14 | 10724.5884
2037-12-19 | 15 | 10821.4683
2037-12-19 | 16 | 11102.9841
2037-12-19 | 17 | 11715.1984
2037-12-19 | 18 | 11920.6603
2037-12-19 | 19 | 11871.6623
2037-12-19 | 20 | 11817.4465
2037-12-19 | 21 | 11683.9815
2037-12-19 | 22 | 11470.1588
2037-12-19 | 23 | 11158.5739
2037-12-19 | 24 | 10868.8948
2037-12-20 | 1 | 10649.4488
2037-12-20 | 2 | 10505.3718
2037-12-20 | 3 | 10416.8792
2037-12-20 | 4 | 10354.8807
2037-12-20 | 5 | 10394.3721
2037-12-20 | 6 | 10416.652
2037-12-20 | 7 | 10608.5573
2037-12-20 | 8 | 10899.0311
2037-12-20 | 9 | 11022.8648
2037-12-20 | 10 | 10834.9781
2037-12-20 | 11 | 10654.1546
2037-12-20 | 12 | 10595.4426
2037-12-20 | 13 | 10600.806
2037-12-20 | 14 | 10608.0946
2037-12-20 | 15 | 10754.4837
2037-12-20 | 16 | 11073.2446
2037-12-20 | 17 | 11750.8248
2037-12-20 | 18 | 11973.5804
2037-12-20 | 19 | 11948.294
2037-12-20 | 20 | 11932.857
2037-12-20 | 21 | 11776.8693
2037-12-20 | 22 | 11537.5146
2037-12-20 | 23 | 11227.8383
2037-12-20 | 24 | 10873.1345
2037-12-21 | 1 | 10742.0398
2037-12-21 | 2 | 10638.6733
2037-12-21 | 3 | 10577.7665
2037-12-21 | 4 | 10575.6911
2037-12-21 | 5 | 10724.259
2037-12-21 | 6 | 10979.8808
2037-12-21 | 7 | 11497.7113
2037-12-21 | 8 | 11886.3619
2037-12-21 | 9 | 11897.6105
2037-12-21 | 10 | 11625.3855
2037-12-21 | 11 | 11873.4744
2037-12-21 | 12 | 11328.7041
2037-12-21 | 13 | 11585.4103
2037-12-21 | 14 | 11738.8771
2037-12-21 | 15 | 11781.8618
2037-12-21 | 16 | 11688.5988
2037-12-21 | 17 | 12288.54
2037-12-21 | 18 | 12432.4282
2037-12-21 | 19 | 12375.3967
2037-12-21 | 20 | 12286.354
2037-12-21 | 21 | 12098.7381
2037-12-21 | 22 | 11803.4993
2037-12-21 | 23 | 11410.131
2037-12-21 | 24 | 11067.4941
2037-12-22 | 1 | 10812.7297
2037-12-22 | 2 | 10682.5556
2037-12-22 | 3 | 10597.9956
2037-12-22 | 4 | 10581.5226
2037-12-22 | 5 | 10685.2073
2037-12-22 | 6 | 10901.732
2037-12-22 | 7 | 11355.4529
2037-12-22 | 8 | 11836.857
2037-12-22 | 9 | 11892.7419
2037-12-22 | 10 | 11558.2263
2037-12-22 | 11 | 11219.7634
2037-12-22 | 12 | 11105.5652
2037-12-22 | 13 | 11367.749
2037-12-22 | 14 | 11121.9719
2037-12-22 | 15 | 11184.0795
2037-12-22 | 16 | 11399.0994
2037-12-22 | 17 | 12018.4477
2037-12-22 | 18 | 12124.0399
2037-12-22 | 19 | 12067.0128
2037-12-22 | 20 | 12007.6975
2037-12-22 | 21 | 11838.6134
2037-12-22 | 22 | 11519.3662
2037-12-22 | 23 | 11179.2196
2037-12-22 | 24 | 10847.1623
2037-12-23 | 1 | 10590.1191
2037-12-23 | 2 | 10467.3656
2037-12-23 | 3 | 10403.3872
2037-12-23 | 4 | 10339.4177
2037-12-23 | 5 | 10539.7903
2037-12-23 | 6 | 10834.5937
2037-12-23 | 7 | 11293.6847
2037-12-23 | 8 | 11665.7753
2037-12-23 | 9 | 11651.6804
2037-12-23 | 10 | 11649.2963
2037-12-23 | 11 | 11618.9358
2037-12-23 | 12 | 11495.9089
2037-12-23 | 13 | 11413.6321
2037-12-23 | 14 | 11496.7442
2037-12-23 | 15 | 11536.1126
2037-12-23 | 16 | 11647.995
2037-12-23 | 17 | 11857.1087
2037-12-23 | 18 | 11928.5913
2037-12-23 | 19 | 11890.5697
2037-12-23 | 20 | 11846.4285
2037-12-23 | 21 | 11667.9615
2037-12-23 | 22 | 11354.3663
2037-12-23 | 23 | 10968.1182
2037-12-23 | 24 | 10652.6886
2037-12-24 | 1 | 10405.2171
2037-12-24 | 2 | 10268.0629
2037-12-24 | 3 | 10187.2751
2037-12-24 | 4 | 10221.259
2037-12-24 | 5 | 10285.0996
2037-12-24 | 6 | 10345.1648
2037-12-24 | 7 | 10550.0968
2037-12-24 | 8 | 10783.8798
2037-12-24 | 9 | 10902.5903
2037-12-24 | 10 | 10881.427
2037-12-24 | 11 | 10822.7086
2037-12-24 | 12 | 10935.8002
2037-12-24 | 13 | 10546.8361
2037-12-24 | 14 | 10777.3648
2037-12-24 | 15 | 10707.9038
2037-12-24 | 16 | 11011.1858
2037-12-24 | 17 | 11681.7754
2037-12-24 | 18 | 11899.3673
2037-12-24 | 19 | 11875.5349
2037-12-24 | 20 | 11798.8582
2037-12-24 | 21 | 11647.0047
2037-12-24 | 22 | 11392.4888
2037-12-24 | 23 | 11049.3628
2037-12-24 | 24 | 10767.4167
2037-12-25 | 1 | 10676.8852
2037-12-25 | 2 | 10538.8684
2037-12-25 | 3 | 10468.6791
2037-12-25 | 4 | 10443.7846
2037-12-25 | 5 | 10508.9184
2037-12-25 | 6 | 10575.1966
2037-12-25 | 7 | 10767.9558
2037-12-25 | 8 | 11113.7773
2037-12-25 | 9 | 11258.6333
2037-12-25 | 10 | 11035.7726
2037-12-25 | 11 | 10797.2331
2037-12-25 | 12 | 10938.1807
2037-12-25 | 13 | 10858.2733
2037-12-25 | 14 | 10777.4714
2037-12-25 | 15 | 11044.2742
2037-12-25 | 16 | 11159.5904
2037-12-25 | 17 | 11530.0477
2037-12-25 | 18 | 11692.7117
2037-12-25 | 19 | 11657.6722
2037-12-25 | 20 | 11600.6719
2037-12-25 | 21 | 11477.6186
2037-12-25 | 22 | 11287.5827
2037-12-25 | 23 | 10974.27
2037-12-25 | 24 | 10722.3389
2037-12-26 | 1 | 10494.6631
2037-12-26 | 2 | 10338.5816
2037-12-26 | 3 | 10241.9202
2037-12-26 | 4 | 10195.0835
2037-12-26 | 5 | 10178.5641
2037-12-26 | 6 | 10221.8338
2037-12-26 | 7 | 10388.6195
2037-12-26 | 8 | 10666.4561
2037-12-26 | 9 | 10792.881
2037-12-26 | 10 | 10586.2035
2037-12-26 | 11 | 10408.303
2037-12-26 | 12 | 10365.3146
2037-12-26 | 13 | 10690.6759
2037-12-26 | 14 | 10657.1259
2037-12-26 | 15 | 11033.7891
2037-12-26 | 16 | 10849.2448
2037-12-26 | 17 | 11491.8667
2037-12-26 | 18 | 11701.1054
2037-12-26 | 19 | 11674.5232
2037-12-26 | 20 | 11618.0771
2037-12-26 | 21 | 11455.8184
2037-12-26 | 22 | 11190.2978
2037-12-26 | 23 | 10843.0875
2037-12-26 | 24 | 10559.6087
2037-12-27 | 1 | 10483.921
2037-12-27 | 2 | 10359.0427
2037-12-27 | 3 | 10340.9349
2037-12-27 | 4 | 10314.195
2037-12-27 | 5 | 10392.1549
2037-12-27 | 6 | 10508.3088
2037-12-27 | 7 | 10699.8581
2037-12-27 | 8 | 10989.558
2037-12-27 | 9 | 11136.2738
2037-12-27 | 10 | 10958.4894
2037-12-27 | 11 | 10760.6167
2037-12-27 | 12 | 10665.6513
2037-12-27 | 13 | 10647.2012
2037-12-27 | 14 | 10621.6451
2037-12-27 | 15 | 10783.352
2037-12-27 | 16 | 11065.8428
2037-12-27 | 17 | 11666.7991
2037-12-27 | 18 | 11916.6796
2037-12-27 | 19 | 11893.7593
2037-12-27 | 20 | 11796.8092
2037-12-27 | 21 | 11643.8029
2037-12-27 | 22 | 11459.219
2037-12-27 | 23 | 11181.5618
2037-12-27 | 24 | 10896.1383
2037-12-28 | 1 | 10670.9398
2037-12-28 | 2 | 10539.3373
2037-12-28 | 3 | 10471.3489
2037-12-28 | 4 | 10447.5093
2037-12-28 | 5 | 10535.9701
2037-12-28 | 6 | 10764.2576
2037-12-28 | 7 | 11215.8371
2037-12-28 | 8 | 11633.368
2037-12-28 | 9 | 11693.9953
2037-12-28 | 10 | 11617.6752
2037-12-28 | 11 | 11491.7023
2037-12-28 | 12 | 11273.6856
2037-12-28 | 13 | 10986.6344
2037-12-28 | 14 | 10965.8658
2037-12-28 | 15 | 11031.0926
2037-12-28 | 16 | 11299.8411
2037-12-28 | 17 | 11964.5814
2037-12-28 | 18 | 12100.1121
2037-12-28 | 19 | 12055.7994
2037-12-28 | 20 | 11948.5638
2037-12-28 | 21 | 11766.491
2037-12-28 | 22 | 11433.1832
2037-12-28 | 23 | 11049.7283
2037-12-28 | 24 | 10728.3772
2037-12-29 | 1 | 10494.9628
2037-12-29 | 2 | 10407.1326
2037-12-29 | 3 | 10317.9872
2037-12-29 | 4 | 10265.9884
2037-12-29 | 5 | 10422.7702
2037-12-29 | 6 | 10761.3923
2037-12-29 | 7 | 11169.4268
2037-12-29 | 8 | 11541.959
2037-12-29 | 9 | 11588.2635
2037-12-29 | 10 | 11345.9933
2037-12-29 | 11 | 11322.024
2037-12-29 | 12 | 10890.001
2037-12-29 | 13 | 10870.305
2037-12-29 | 14 | 10876.2608
2037-12-29 | 15 | 10936.6936
2037-12-29 | 16 | 11223.5056
2037-12-29 | 17 | 11832.7737
2037-12-29 | 18 | 11927.0763
2037-12-29 | 19 | 11867.6473
2037-12-29 | 20 | 11774.0915
2037-12-29 | 21 | 11589.5478
2037-12-29 | 22 | 11277.9873
2037-12-29 | 23 | 10882.7385
2037-12-29 | 24 | 10554.5587
2037-12-30 | 1 | 10322.4267
2037-12-30 | 2 | 10215.2946
2037-12-30 | 3 | 10155.3879
2037-12-30 | 4 | 10148.8271
2037-12-30 | 5 | 10294.0113
2037-12-30 | 6 | 10597.7572
2037-12-30 | 7 | 11054.9482
2037-12-30 | 8 | 11412.3414
2037-12-30 | 9 | 11440.4168
2037-12-30 | 10 | 11182.6491
2037-12-30 | 11 | 10906.8213
2037-12-30 | 12 | 10800.8801
2037-12-30 | 13 | 10798.3818
2037-12-30 | 14 | 10744.646
2037-12-30 | 15 | 10799.5985
2037-12-30 | 16 | 11074.0703
2037-12-30 | 17 | 11701.4448
2037-12-30 | 18 | 11809.8335
2037-12-30 | 19 | 11773.2774
2037-12-30 | 20 | 11704.7148
2037-12-30 | 21 | 11532.1292
2037-12-30 | 22 | 11187.9052
2037-12-30 | 23 | 10800.7252
2037-12-30 | 24 | 10495.8115
2037-12-31 | 1 | 10244.9331
2037-12-31 | 2 | 10106.8305
2037-12-31 | 3 | 10076.4973
2037-12-31 | 4 | 10048.4038
2037-12-31 | 5 | 10063.5746
2037-12-31 | 6 | 10144.8442
2037-12-31 | 7 | 10350.5851
2037-12-31 | 8 | 10627.1398
2037-12-31 | 9 | 10815.7746
2037-12-31 | 10 | 10866.4977
2037-12-31 | 11 | 10903.4911
2037-12-31 | 12 | 10942.2306
2037-12-31 | 13 | 10914.6756
2037-12-31 | 14 | 10881.6482
2037-12-31 | 15 | 10886.6057
2037-12-31 | 16 | 10979.7591
2037-12-31 | 17 | 11277.5518
2037-12-31 | 18 | 11479.0749
2037-12-31 | 19 | 11463.4312
2037-12-31 | 20 | 11438.4645
2037-12-31 | 21 | 11266.9799
2037-12-31 | 22 | 11017.3923
2037-12-31 | 23 | 10687.2674
2037-12-31 | 24 | 10406.6966
2038-01-01 | 1 | 10328.6475
2038-01-01 | 2 | 10184.8061
2038-01-01 | 3 | 10094.3742
2038-01-01 | 4 | 10061.4466
2038-01-01 | 5 | 10146.2857
2038-01-01 | 6 | 10240.0618
2038-01-01 | 7 | 10485.1915
2038-01-01 | 8 | 10781.4039
2038-01-01 | 9 | 10911.1475
2038-01-01 | 10 | 10924.8507
2038-01-01 | 11 | 10839.6034
2038-01-01 | 12 | 10401.4577
2038-01-01 | 13 | 10351.436
2038-01-01 | 14 | 10940.437
2038-01-01 | 15 | 10974.5637
2038-01-01 | 16 | 11041.6184
2038-01-01 | 17 | 11317.5178
2038-01-01 | 18 | 11499.6592
2038-01-01 | 19 | 11469.7054
2038-01-01 | 20 | 11430.8873
2038-01-01 | 21 | 11265.9587
2038-01-01 | 22 | 11043.8909
2038-01-01 | 23 | 10797.4083
2038-01-01 | 24 | 10467.6112
2038-01-02 | 1 | 10360.4068
2038-01-02 | 2 | 10220.5928
2038-01-02 | 3 | 10128.6093
2038-01-02 | 4 | 10098.6359
2038-01-02 | 5 | 10132.3775
2038-01-02 | 6 | 10296.9906
2038-01-02 | 7 | 10560.5982
2038-01-02 | 8 | 10849.0149
2038-01-02 | 9 | 10987.5663
2038-01-02 | 10 | 10938.5259
2038-01-02 | 11 | 11078.011
2038-01-02 | 12 | 10447.6052
2038-01-02 | 13 | 10434.0534
2038-01-02 | 14 | 11095.0948
2038-01-02 | 15 | 11078.8033
2038-01-02 | 16 | 11186.8397
2038-01-02 | 17 | 11467.0581
2038-01-02 | 18 | 11721.3323
2038-01-02 | 19 | 11727.4809
2038-01-02 | 20 | 11658.1786
2038-01-02 | 21 | 11495.9398
2038-01-02 | 22 | 11263.0837
2038-01-02 | 23 | 10951.6969
2038-01-02 | 24 | 10647.9804
2038-01-03 | 1 | 10426.2812
2038-01-03 | 2 | 10282.6159
2038-01-03 | 3 | 10192.4911
2038-01-03 | 4 | 10149.475
2038-01-03 | 5 | 10207.1123
2038-01-03 | 6 | 10242.5871
2038-01-03 | 7 | 10418.8408
2038-01-03 | 8 | 10721.5008
2038-01-03 | 9 | 10839.0113
2038-01-03 | 10 | 10647.8995
2038-01-03 | 11 | 10451.9821
2038-01-03 | 12 | 10359.0879
2038-01-03 | 13 | 11014.9136
2038-01-03 | 14 | 10936.8217
2038-01-03 | 15 | 10439.1968
2038-01-03 | 16 | 10728.6427
2038-01-03 | 17 | 11413.202
2038-01-03 | 18 | 11644.6184
2038-01-03 | 19 | 11633.2839
2038-01-03 | 20 | 11596.2253
2038-01-03 | 21 | 11445.2772
2038-01-03 | 22 | 11171.6697
2038-01-03 | 23 | 10823.4426
2038-01-03 | 24 | 10523.0373
2038-01-04 | 1 | 10376.4465
2038-01-04 | 2 | 10258.784
2038-01-04 | 3 | 10197.0999
2038-01-04 | 4 | 10193.9653
2038-01-04 | 5 | 10366.9376
2038-01-04 | 6 | 10662.9432
2038-01-04 | 7 | 11169.8288
2038-01-04 | 8 | 11525.9397
2038-01-04 | 9 | 11559.9184
2038-01-04 | 10 | 11579.7954
2038-01-04 | 11 | 11555.8023
2038-01-04 | 12 | 11522.6369
2038-01-04 | 13 | 11450.7053
2038-01-04 | 14 | 11199.8049
2038-01-04 | 15 | 11488.5949
2038-01-04 | 16 | 11645.1416
2038-01-04 | 17 | 11821.2925
2038-01-04 | 18 | 11977.0463
2038-01-04 | 19 | 11965.9251
2038-01-04 | 20 | 11885.1691
2038-01-04 | 21 | 11703.5723
2038-01-04 | 22 | 11388.9929
2038-01-04 | 23 | 11003.3524
2038-01-04 | 24 | 10671.9222
2038-01-05 | 1 | 10403.3307
2038-01-05 | 2 | 10274.3224
2038-01-05 | 3 | 10202.6666
2038-01-05 | 4 | 10186.6868
2038-01-05 | 5 | 10341.6756
2038-01-05 | 6 | 10635.9319
2038-01-05 | 7 | 11071.9929
2038-01-05 | 8 | 11530.4836
2038-01-05 | 9 | 11558.8853
2038-01-05 | 10 | 11418.1027
2038-01-05 | 11 | 11385.219
2038-01-05 | 12 | 11508.6865
2038-01-05 | 13 | 11442.7435
2038-01-05 | 14 | 11456.8827
2038-01-05 | 15 | 11446.7782
2038-01-05 | 16 | 11527.0035
2038-01-05 | 17 | 11745.6652
2038-01-05 | 18 | 11881.5867
2038-01-05 | 19 | 11831.9177
2038-01-05 | 20 | 11765.0323
2038-01-05 | 21 | 11615.5379
2038-01-05 | 22 | 11272.4649
2038-01-05 | 23 | 10877.2492
2038-01-05 | 24 | 10535.4603
2038-01-06 | 1 | 10544.6673
2038-01-06 | 2 | 10436.3328
2038-01-06 | 3 | 10388.7906
2038-01-06 | 4 | 10427.3233
2038-01-06 | 5 | 10647.8854
2038-01-06 | 6 | 11038.8544
2038-01-06 | 7 | 11500.3703
2038-01-06 | 8 | 11792.4519
2038-01-06 | 9 | 11765.9314
2038-01-06 | 10 | 11813.262
2038-01-06 | 11 | 11771.0468
2038-01-06 | 12 | 11781.8534
2038-01-06 | 13 | 11104.3427
2038-01-06 | 14 | 11765.2049
2038-01-06 | 15 | 11484.6516
2038-01-06 | 16 | 11853.0531
2038-01-06 | 17 | 12082.8439
2038-01-06 | 18 | 12281.348
2038-01-06 | 19 | 12245.3445
2038-01-06 | 20 | 12182.8546
2038-01-06 | 21 | 12011.9551
2038-01-06 | 22 | 11706.392
2038-01-06 | 23 | 11326.6788
2038-01-06 | 24 | 10994.5569
2038-01-07 | 1 | 10800.2634
2038-01-07 | 2 | 10645.6254
2038-01-07 | 3 | 10559.1905
2038-01-07 | 4 | 10536.6671
2038-01-07 | 5 | 10651.2514
2038-01-07 | 6 | 10846.0133
2038-01-07 | 7 | 11298.464
2038-01-07 | 8 | 11724.4507
2038-01-07 | 9 | 11754.397
2038-01-07 | 10 | 11758.3063
2038-01-07 | 11 | 11771.2098
2038-01-07 | 12 | 11674.8682
2038-01-07 | 13 | 11729.4475
2038-01-07 | 14 | 11725.6156
2038-01-07 | 15 | 11731.1619
2038-01-07 | 16 | 11752.6171
2038-01-07 | 17 | 11963.2965
2038-01-07 | 18 | 12177.3194
2038-01-07 | 19 | 12143.8478
2038-01-07 | 20 | 12066.7725
2038-01-07 | 21 | 11894.1703
2038-01-07 | 22 | 11594.2651
2038-01-07 | 23 | 11226.5259
2038-01-07 | 24 | 10893.1342
2038-01-08 | 1 | 10653.6113
2038-01-08 | 2 | 10525.7347
2038-01-08 | 3 | 10450.6227
2038-01-08 | 4 | 10474.258
2038-01-08 | 5 | 10611.486
2038-01-08 | 6 | 10871.6434
2038-01-08 | 7 | 11363.5015
2038-01-08 | 8 | 11739.2893
2038-01-08 | 9 | 11775.0136
2038-01-08 | 10 | 11782.6778
2038-01-08 | 11 | 11489.8866
2038-01-08 | 12 | 11629.5143
2038-01-08 | 13 | 11771.5867
2038-01-08 | 14 | 11713.9747
2038-01-08 | 15 | 11738.5549
2038-01-08 | 16 | 11743.7219
2038-01-08 | 17 | 11964.2445
2038-01-08 | 18 | 12149.2229
2038-01-08 | 19 | 12095.0427
2038-01-08 | 20 | 12043.2665
2038-01-08 | 21 | 11897.7268
2038-01-08 | 22 | 11614.1398
2038-01-08 | 23 | 11263.0889
2038-01-08 | 24 | 10939.1543
2038-01-09 | 1 | 10686.4423
2038-01-09 | 2 | 10532.4745
2038-01-09 | 3 | 10422.883
2038-01-09 | 4 | 10382.7486
2038-01-09 | 5 | 10425.0608
2038-01-09 | 6 | 10428.8467
2038-01-09 | 7 | 10659.8172
2038-01-09 | 8 | 10993.073
2038-01-09 | 9 | 11110.7973
2038-01-09 | 10 | 11175.6666
2038-01-09 | 11 | 11195.1085
2038-01-09 | 12 | 11241.4266
2038-01-09 | 13 | 11057.4787
2038-01-09 | 14 | 11099.0298
2038-01-09 | 15 | 11010.9959
2038-01-09 | 16 | 11148.1171
2038-01-09 | 17 | 11423.7492
2038-01-09 | 18 | 11747.051
2038-01-09 | 19 | 11717.4048
2038-01-09 | 20 | 11650.5509
2038-01-09 | 21 | 11518.8908
2038-01-09 | 22 | 11303.2394
2038-01-09 | 23 | 11002.657
2038-01-09 | 24 | 10692.8008
2038-01-10 | 1 | 10464.4012
2038-01-10 | 2 | 10304.7969
2038-01-10 | 3 | 10212.9914
2038-01-10 | 4 | 10163.5233
2038-01-10 | 5 | 10218.1427
2038-01-10 | 6 | 10231.3105
2038-01-10 | 7 | 10412.5261
2038-01-10 | 8 | 10716.4552
2038-01-10 | 9 | 10812.5104
2038-01-10 | 10 | 10861.3344
2038-01-10 | 11 | 10777.3397
2038-01-10 | 12 | 10842.291
2038-01-10 | 13 | 10379.0821
2038-01-10 | 14 | 10354.9835
2038-01-10 | 15 | 10997.5762
2038-01-10 | 16 | 11007.5229
2038-01-10 | 17 | 11297.1082
2038-01-10 | 18 | 11663.0749
2038-01-10 | 19 | 11659.8036
2038-01-10 | 20 | 11625.0622
2038-01-10 | 21 | 11472.5764
2038-01-10 | 22 | 11197.1139
2038-01-10 | 23 | 10848.8346
2038-01-10 | 24 | 10526.0352
2038-01-11 | 1 | 10364.6231
2038-01-11 | 2 | 10241.2075
2038-01-11 | 3 | 10220.6387
2038-01-11 | 4 | 10212.2159
2038-01-11 | 5 | 10362.2598
2038-01-11 | 6 | 10635.177
2038-01-11 | 7 | 11055.2898
2038-01-11 | 8 | 11402.719
2038-01-11 | 9 | 11411.8469
2038-01-11 | 10 | 11041.0784
2038-01-11 | 11 | 10864.2808
2038-01-11 | 12 | 10786.6296
2038-01-11 | 13 | 10809.7002
2038-01-11 | 14 | 10813.377
2038-01-11 | 15 | 10845.0452
2038-01-11 | 16 | 11118.6809
2038-01-11 | 17 | 11754.886
2038-01-11 | 18 | 11960.1436
2038-01-11 | 19 | 11887.4409
2038-01-11 | 20 | 11816.6066
2038-01-11 | 21 | 11633.2278
2038-01-11 | 22 | 11311.9824
2038-01-11 | 23 | 10931.3226
2038-01-11 | 24 | 10609.7234
2038-01-12 | 1 | 10379.3015
2038-01-12 | 2 | 10273.375
2038-01-12 | 3 | 10211.5767
2038-01-12 | 4 | 10212.8311
2038-01-12 | 5 | 10383.3598
2038-01-12 | 6 | 10751.4745
2038-01-12 | 7 | 11179.0849
2038-01-12 | 8 | 11550.7462
2038-01-12 | 9 | 11560.4037
2038-01-12 | 10 | 11505.0504
2038-01-12 | 11 | 11275.5549
2038-01-12 | 12 | 11537.4309
2038-01-12 | 13 | 11540.6753
2038-01-12 | 14 | 10943.5591
2038-01-12 | 15 | 11001.6814
2038-01-12 | 16 | 11684.9475
2038-01-12 | 17 | 11770.6166
2038-01-12 | 18 | 12079.1705
2038-01-12 | 19 | 12023.77
2038-01-12 | 20 | 11948.8645
2038-01-12 | 21 | 11772.4541
2038-01-12 | 22 | 11475.8254
2038-01-12 | 23 | 11094.7779
2038-01-12 | 24 | 10828.9301
2038-01-13 | 1 | 10578.9036
2038-01-13 | 2 | 10374.4648
2038-01-13 | 3 | 10299.9721
2038-01-13 | 4 | 10292.7243
2038-01-13 | 5 | 10463.4885
2038-01-13 | 6 | 10737.867
2038-01-13 | 7 | 11224.1945
2038-01-13 | 8 | 11612.3629
2038-01-13 | 9 | 11636.5266
2038-01-13 | 10 | 11567.6721
2038-01-13 | 11 | 11189.6755
2038-01-13 | 12 | 11081.4086
2038-01-13 | 13 | 11698.6114
2038-01-13 | 14 | 11093.8239
2038-01-13 | 15 | 11188.9878
2038-01-13 | 16 | 11867.3704
2038-01-13 | 17 | 11984.7733
2038-01-13 | 18 | 12337.1009
2038-01-13 | 19 | 12285.9753
2038-01-13 | 20 | 12202.6262
2038-01-13 | 21 | 12034.0616
2038-01-13 | 22 | 11738.7467
2038-01-13 | 23 | 11345.3337
2038-01-13 | 24 | 11004.909
2038-01-14 | 1 | 10801.6689
2038-01-14 | 2 | 10668.9967
2038-01-14 | 3 | 10603.3426
2038-01-14 | 4 | 10589.2133
2038-01-14 | 5 | 10726.8719
2038-01-14 | 6 | 10979.9647
2038-01-14 | 7 | 11425.8283
2038-01-14 | 8 | 11838.7854
2038-01-14 | 9 | 11893.2045
2038-01-14 | 10 | 11904.1909
2038-01-14 | 11 | 11948.8668
2038-01-14 | 12 | 11963.9359
2038-01-14 | 13 | 11866.9425
2038-01-14 | 14 | 11962.8215
2038-01-14 | 15 | 11940.5863
2038-01-14 | 16 | 11988.7315
2038-01-14 | 17 | 12172.7017
2038-01-14 | 18 | 12475.4403
2038-01-14 | 19 | 12418.0532
2038-01-14 | 20 | 12325.8139
2038-01-14 | 21 | 12179.1079
2038-01-14 | 22 | 11943.503
2038-01-14 | 23 | 11593.4992
2038-01-14 | 24 | 11245.192
2038-01-15 | 1 | 10983.086
2038-01-15 | 2 | 10830.8559
2038-01-15 | 3 | 10743.0367
2038-01-15 | 4 | 10718.9112
2038-01-15 | 5 | 10832.5631
2038-01-15 | 6 | 11011.278
2038-01-15 | 7 | 11428.1017
2038-01-15 | 8 | 11869.3796
2038-01-15 | 9 | 11950.7235
2038-01-15 | 10 | 11960.0267
2038-01-15 | 11 | 11984.6546
2038-01-15 | 12 | 11830.0822
2038-01-15 | 13 | 11318.2868
2038-01-15 | 14 | 11310.1932
2038-01-15 | 15 | 11324.7117
2038-01-15 | 16 | 11993.4583
2038-01-15 | 17 | 12194.1843
2038-01-15 | 18 | 12553.169
2038-01-15 | 19 | 12519.3053
2038-01-15 | 20 | 12420.8576
2038-01-15 | 21 | 12298.7458
2038-01-15 | 22 | 12078.335
2038-01-15 | 23 | 11730.2636
2038-01-15 | 24 | 11379.4348
2038-01-16 | 1 | 11105.3566
2038-01-16 | 2 | 10958.5107
2038-01-16 | 3 | 10858.7362
2038-01-16 | 4 | 10795.836
2038-01-16 | 5 | 10824.4257
2038-01-16 | 6 | 10777.7433
2038-01-16 | 7 | 10954.7147
2038-01-16 | 8 | 11309.9851
2038-01-16 | 9 | 11497.741
2038-01-16 | 10 | 11591.9109
2038-01-16 | 11 | 11606.8972
2038-01-16 | 12 | 11240.7294
2038-01-16 | 13 | 11450.8453
2038-01-16 | 14 | 11561.8705
2038-01-16 | 15 | 11508.266
2038-01-16 | 16 | 11589.1864
2038-01-16 | 17 | 11852.3758
2038-01-16 | 18 | 12249.485
2038-01-16 | 19 | 12227.2108
2038-01-16 | 20 | 12132.2314
2038-01-16 | 21 | 12048.4214
2038-01-16 | 22 | 11905.155
2038-01-16 | 23 | 11641.7836
2038-01-16 | 24 | 11332.8993
2038-01-17 | 1 | 11091.059
2038-01-17 | 2 | 10916.3275
2038-01-17 | 3 | 10797.2842
2038-01-17 | 4 | 10783.6237
2038-01-17 | 5 | 10715.3654
2038-01-17 | 6 | 10626.2945
2038-01-17 | 7 | 10746.6104
2038-01-17 | 8 | 11099.2721
2038-01-17 | 9 | 11280.4842
2038-01-17 | 10 | 11379.0911
2038-01-17 | 11 | 11364.9563
2038-01-17 | 12 | 11506.9154
2038-01-17 | 13 | 11533.1504
2038-01-17 | 14 | 10895.9118
2038-01-17 | 15 | 10927.1357
2038-01-17 | 16 | 11605.7924
2038-01-17 | 17 | 11917.3663
2038-01-17 | 18 | 12325.1639
2038-01-17 | 19 | 12306.0581
2038-01-17 | 20 | 12234.4362
2038-01-17 | 21 | 12192.2444
2038-01-17 | 22 | 12022.1968
2038-01-17 | 23 | 11697.2334
2038-01-17 | 24 | 11356.7279
2038-01-18 | 1 | 11147.6962
2038-01-18 | 2 | 10994.8957
2038-01-18 | 3 | 10901.4094
2038-01-18 | 4 | 10884.1688
2038-01-18 | 5 | 10985.6297
2038-01-18 | 6 | 11134.5372
2038-01-18 | 7 | 11531.0108
2038-01-18 | 8 | 11926.7476
2038-01-18 | 9 | 12024.0923
2038-01-18 | 10 | 11661.4707
2038-01-18 | 11 | 11519.0494
2038-01-18 | 12 | 11468.4517
2038-01-18 | 13 | 11463.6563
2038-01-18 | 14 | 11454.9401
2038-01-18 | 15 | 11442.9941
2038-01-18 | 16 | 12156.6025
2038-01-18 | 17 | 12364.3742
2038-01-18 | 18 | 12738.8553
2038-01-18 | 19 | 12696.5632
2038-01-18 | 20 | 12609.7962
2038-01-18 | 21 | 12478.7112
2038-01-18 | 22 | 12255.9202
2038-01-18 | 23 | 11883.4678
2038-01-18 | 24 | 11523.7198
2038-01-19 | 1 | 11230.201
2038-01-19 | 2 | 11081.0911
2038-01-19 | 3 | 10973.6487
2038-01-19 | 4 | 10881.4121
2038-01-19 | 5 | 10964.7437
2038-01-19 | 6 | 11097.3797
2038-01-19 | 7 | 11534.3011
2038-01-19 | 8 | 11984.4326
2038-01-19 | 9 | 12090.8163
2038-01-19 | 10 | 12091.2835
2038-01-19 | 11 | 12127.6467
2038-01-19 | 12 | 11488.4275
2038-01-19 | 13 | 11491.7463
2038-01-19 | 14 | 11485.0968
2038-01-19 | 15 | 11724.5313
2038-01-19 | 16 | 12126.9344
2038-01-19 | 17 | 12396.6703
2038-01-19 | 18 | 12765.686
2038-01-19 | 19 | 12677.4884
2038-01-19 | 20 | 12600.4664
2038-01-19 | 21 | 12495.3629
2038-01-19 | 22 | 12287.9998
2038-01-19 | 23 | 11924.2589
2038-01-19 | 24 | 11542.8602
2038-01-20 | 1 | 11236.1111
2038-01-20 | 2 | 11078.9662
2038-01-20 | 3 | 10976.0301
2038-01-20 | 4 | 10881.8188
2038-01-20 | 5 | 10963.8281
2038-01-20 | 6 | 11140.6478
2038-01-20 | 7 | 11517.5768
2038-01-20 | 8 | 11980.4753
2038-01-20 | 9 | 12102.7859
2038-01-20 | 10 | 12109.9963
2038-01-20 | 11 | 12030.9634
2038-01-20 | 12 | 11886.2531
2038-01-20 | 13 | 12121.3932
2038-01-20 | 14 | 12091.3822
2038-01-20 | 15 | 12098.7964
2038-01-20 | 16 | 12143.5843
2038-01-20 | 17 | 12346.1331
2038-01-20 | 18 | 12709.0285
2038-01-20 | 19 | 12648.5287
2038-01-20 | 20 | 12555.0316
2038-01-20 | 21 | 12436.1162
2038-01-20 | 22 | 12219.5331
2038-01-20 | 23 | 11858.8842
2038-01-20 | 24 | 11424.8543
2038-01-21 | 1 | 11168.5946
2038-01-21 | 2 | 10982.6536
2038-01-21 | 3 | 10924.5144
2038-01-21 | 4 | 10868.268
2038-01-21 | 5 | 10931.8981
2038-01-21 | 6 | 11005.9987
2038-01-21 | 7 | 11396.9024
2038-01-21 | 8 | 11902.4277
2038-01-21 | 9 | 12050.5218
2038-01-21 | 10 | 11936.983
2038-01-21 | 11 | 11897.2586
2038-01-21 | 12 | 11981.7986
2038-01-21 | 13 | 12065.2966
2038-01-21 | 14 | 12062.5557
2038-01-21 | 15 | 12079.0414
2038-01-21 | 16 | 12109.5715
2038-01-21 | 17 | 12235.3696
2038-01-21 | 18 | 12615.492
2038-01-21 | 19 | 12603.8966
2038-01-21 | 20 | 12507.1602
2038-01-21 | 21 | 12398.3385
2038-01-21 | 22 | 12151.7925
2038-01-21 | 23 | 11826.1843
2038-01-21 | 24 | 11460.2648
2038-01-22 | 1 | 11177.2598
2038-01-22 | 2 | 11079.201
2038-01-22 | 3 | 10987.3971
2038-01-22 | 4 | 10963.9411
2038-01-22 | 5 | 11050.466
2038-01-22 | 6 | 11209.3513
2038-01-22 | 7 | 11602.845
2038-01-22 | 8 | 12016.4667
2038-01-22 | 9 | 12077.6653
2038-01-22 | 10 | 11723.146
2038-01-22 | 11 | 11518.6545
2038-01-22 | 12 | 11415.3872
2038-01-22 | 13 | 11378.0514
2038-01-22 | 14 | 11738.3443
2038-01-22 | 15 | 11623.5802
2038-01-22 | 16 | 11892.5998
2038-01-22 | 17 | 12134.1668
2038-01-22 | 18 | 12515.2641
2038-01-22 | 19 | 12477.3545
2038-01-22 | 20 | 12398.3144
2038-01-22 | 21 | 12282.5031
2038-01-22 | 22 | 12054.4738
2038-01-22 | 23 | 11738.6389
2038-01-22 | 24 | 11378.235
2038-01-23 | 1 | 11095.0995
2038-01-23 | 2 | 10927.3503
2038-01-23 | 3 | 10792.1711
2038-01-23 | 4 | 10703.1689
2038-01-23 | 5 | 10672.7654
2038-01-23 | 6 | 10549.8173
2038-01-23 | 7 | 10720.0916
2038-01-23 | 8 | 11136.9248
2038-01-23 | 9 | 11351.9898
2038-01-23 | 10 | 11034.656
2038-01-23 | 11 | 10871.4122
2038-01-23 | 12 | 10932.1786
2038-01-23 | 13 | 11345.2726
2038-01-23 | 14 | 11386.6619
2038-01-23 | 15 | 10707.3101
2038-01-23 | 16 | 10973.3894
2038-01-23 | 17 | 11458.2562
2038-01-23 | 18 | 12115.6976
2038-01-23 | 19 | 12166.0275
2038-01-23 | 20 | 12078.1421
2038-01-23 | 21 | 11960.5864
2038-01-23 | 22 | 11788.8217
2038-01-23 | 23 | 11505.805
2038-01-23 | 24 | 11172.5714
2038-01-24 | 1 | 10909.9435
2038-01-24 | 2 | 10715.5908
2038-01-24 | 3 | 10592.9116
2038-01-24 | 4 | 10518.3544
2038-01-24 | 5 | 10522.8755
2038-01-24 | 6 | 10446.8542
2038-01-24 | 7 | 10615.0882
2038-01-24 | 8 | 10952.29
2038-01-24 | 9 | 11149.265
2038-01-24 | 10 | 11205.7239
2038-01-24 | 11 | 11279.3701
2038-01-24 | 12 | 11318.29
2038-01-24 | 13 | 11305.9036
2038-01-24 | 14 | 11351.6536
2038-01-24 | 15 | 11326.5133
2038-01-24 | 16 | 11446.9042
2038-01-24 | 17 | 11758.733
2038-01-24 | 18 | 12224.0876
2038-01-24 | 19 | 12200.6942
2038-01-24 | 20 | 12107.0651
2038-01-24 | 21 | 12019.6261
2038-01-24 | 22 | 11801.1806
2038-01-24 | 23 | 11398.8815
2038-01-24 | 24 | 11074.5191
2038-01-25 | 1 | 10890.7246
2038-01-25 | 2 | 10745.9439
2038-01-25 | 3 | 10661.1514
2038-01-25 | 4 | 10625.0028
2038-01-25 | 5 | 10749.234
2038-01-25 | 6 | 10924.8467
2038-01-25 | 7 | 11311.5586
2038-01-25 | 8 | 11751.6607
2038-01-25 | 9 | 11849.5782
2038-01-25 | 10 | 11772.7001
2038-01-25 | 11 | 11273.6082
2038-01-25 | 12 | 11086.6208
2038-01-25 | 13 | 11064.4193
2038-01-25 | 14 | 11043.5269
2038-01-25 | 15 | 11025.6514
2038-01-25 | 16 | 11230.2755
2038-01-25 | 17 | 11638.7217
2038-01-25 | 18 | 12173.4438
2038-01-25 | 19 | 12168.2693
2038-01-25 | 20 | 12063.9707
2038-01-25 | 21 | 11899.044
2038-01-25 | 22 | 11590.0142
2038-01-25 | 23 | 11191.05
2038-01-25 | 24 | 10900.7344
2038-01-26 | 1 | 10646.6326
2038-01-26 | 2 | 10501.7373
2038-01-26 | 3 | 10413.0697
2038-01-26 | 4 | 10340.2489
2038-01-26 | 5 | 10478.7723
2038-01-26 | 6 | 10729.5664
2038-01-26 | 7 | 11198.0767
2038-01-26 | 8 | 11592.7911
2038-01-26 | 9 | 11676.1114
2038-01-26 | 10 | 11609.757
2038-01-26 | 11 | 11268.2674
2038-01-26 | 12 | 11075.0455
2038-01-26 | 13 | 11012.8177
2038-01-26 | 14 | 11302.7554
2038-01-26 | 15 | 11264.6032
2038-01-26 | 16 | 11504.8794
2038-01-26 | 17 | 11667.9336
2038-01-26 | 18 | 12156.5511
2038-01-26 | 19 | 12118.0145
2038-01-26 | 20 | 12038.865
2038-01-26 | 21 | 11864.5429
2038-01-26 | 22 | 11536.5714
2038-01-26 | 23 | 11093.4754
2038-01-26 | 24 | 10760.7609
2038-01-27 | 1 | 10514.903
2038-01-27 | 2 | 10386.8403
2038-01-27 | 3 | 10315.3635
2038-01-27 | 4 | 10304.7798
2038-01-27 | 5 | 10459.1842
2038-01-27 | 6 | 10724.9417
2038-01-27 | 7 | 11201.6903
2038-01-27 | 8 | 11644.2396
2038-01-27 | 9 | 11725.1905
2038-01-27 | 10 | 11459.1432
2038-01-27 | 11 | 11187.2585
2038-01-27 | 12 | 11088.3563
2038-01-27 | 13 | 11090.165
2038-01-27 | 14 | 11195.2375
2038-01-27 | 15 | 11358.6738
2038-01-27 | 16 | 11568.3204
2038-01-27 | 17 | 11621.3702
2038-01-27 | 18 | 12022.8966
2038-01-27 | 19 | 11995.9806
2038-01-27 | 20 | 11884.1348
2038-01-27 | 21 | 11683.3737
2038-01-27 | 22 | 11355.5432
2038-01-27 | 23 | 10956.9699
2038-01-27 | 24 | 10620.3973
2038-01-28 | 1 | 10426.0024
2038-01-28 | 2 | 10318.6954
2038-01-28 | 3 | 10240.9788
2038-01-28 | 4 | 10221.0047
2038-01-28 | 5 | 10373.7726
2038-01-28 | 6 | 10586.6254
2038-01-28 | 7 | 11037.8651
2038-01-28 | 8 | 11501.9096
2038-01-28 | 9 | 11539.2288
2038-01-28 | 10 | 11426.6873
2038-01-28 | 11 | 11421.7274
2038-01-28 | 12 | 11378.7467
2038-01-28 | 13 | 11284.9162
2038-01-28 | 14 | 11429.259
2038-01-28 | 15 | 11472.0191
2038-01-28 | 16 | 11541.9658
2038-01-28 | 17 | 11636.2676
2038-01-28 | 18 | 11858.9903
2038-01-28 | 19 | 11868.414
2038-01-28 | 20 | 11855.7124
2038-01-28 | 21 | 11618.6441
2038-01-28 | 22 | 11334.7067
2038-01-28 | 23 | 11002.168
2038-01-28 | 24 | 10695.9731
2038-01-29 | 1 | 10471.0234
2038-01-29 | 2 | 10353.687
2038-01-29 | 3 | 10306.2673
2038-01-29 | 4 | 10281.1779
2038-01-29 | 5 | 10462.2932
2038-01-29 | 6 | 10745.9657
2038-01-29 | 7 | 11221.0264
2038-01-29 | 8 | 11593.1509
2038-01-29 | 9 | 11755.7216
2038-01-29 | 10 | 11528.264
2038-01-29 | 11 | 11373.0919
2038-01-29 | 12 | 11656.1955
2038-01-29 | 13 | 11597.8827
2038-01-29 | 14 | 11486.1321
2038-01-29 | 15 | 11511.9388
2038-01-29 | 16 | 11399.4574
2038-01-29 | 17 | 11632.619
2038-01-29 | 18 | 11833.8744
2038-01-29 | 19 | 11866.6595
2038-01-29 | 20 | 11833.5001
2038-01-29 | 21 | 11694.2823
2038-01-29 | 22 | 11395.5164
2038-01-29 | 23 | 11054.4955
2038-01-29 | 24 | 10732.5351
2038-01-30 | 1 | 10484.5635
2038-01-30 | 2 | 10345.6201
2038-01-30 | 3 | 10239.0427
2038-01-30 | 4 | 10197.3666
2038-01-30 | 5 | 10268.7213
2038-01-30 | 6 | 10349.5771
2038-01-30 | 7 | 10606.2494
2038-01-30 | 8 | 10893.5799
2038-01-30 | 9 | 11093.0856
2038-01-30 | 10 | 11062.0304
2038-01-30 | 11 | 11080.2778
2038-01-30 | 12 | 10492.7647
2038-01-30 | 13 | 10438.9318
2038-01-30 | 14 | 10391.5956
2038-01-30 | 15 | 10366.1177
2038-01-30 | 16 | 10545.2567
2038-01-30 | 17 | 10987.2
2038-01-30 | 18 | 11574.7655
2038-01-30 | 19 | 11619.8248
2038-01-30 | 20 | 11569.9528
2038-01-30 | 21 | 11395.3586
2038-01-30 | 22 | 11189.9224
2038-01-30 | 23 | 10901.1483
2038-01-30 | 24 | 10613.7529
2038-01-31 | 1 | 10395.2541
2038-01-31 | 2 | 10229.8772
2038-01-31 | 3 | 10134.1751
2038-01-31 | 4 | 10096.8404
2038-01-31 | 5 | 10139.326
2038-01-31 | 6 | 10173.1604
2038-01-31 | 7 | 10322.3969
2038-01-31 | 8 | 10666.9292
2038-01-31 | 9 | 10788.5433
2038-01-31 | 10 | 10448.2299
2038-01-31 | 11 | 10219.3668
2038-01-31 | 12 | 10246.9032
2038-01-31 | 13 | 10238.2382
2038-01-31 | 14 | 10223.4193
2038-01-31 | 15 | 10223.8121
2038-01-31 | 16 | 10397.5707
2038-01-31 | 17 | 10828.5122
2038-01-31 | 18 | 11430.9665
2038-01-31 | 19 | 11461.4655
2038-01-31 | 20 | 11426.4365
2038-01-31 | 21 | 11272.8101
2038-01-31 | 22 | 11006.7215
2038-01-31 | 23 | 10654.4361
2038-01-31 | 24 | 10346.4925
2038-02-01 | 1 | 10076.246
2038-02-01 | 2 | 9936.322
2038-02-01 | 3 | 9874.1876
2038-02-01 | 4 | 9880.7378
2038-02-01 | 5 | 10048.6957
2038-02-01 | 6 | 10351.7552
2038-02-01 | 7 | 10840.7401
2038-02-01 | 8 | 11259.3214
2038-02-01 | 9 | 11342.8752
2038-02-01 | 10 | 11031.4703
2038-02-01 | 11 | 10527.901
2038-02-01 | 12 | 10519.4822
2038-02-01 | 13 | 10552.3696
2038-02-01 | 14 | 10466.4737
2038-02-01 | 15 | 10451.1037
2038-02-01 | 16 | 10645.1965
2038-02-01 | 17 | 10991.2439
2038-02-01 | 18 | 11451.3629
2038-02-01 | 19 | 11506.2791
2038-02-01 | 20 | 11405.3088
2038-02-01 | 21 | 11248.1534
2038-02-01 | 22 | 11006.114
2038-02-01 | 23 | 10677.2557
2038-02-01 | 24 | 10364.2918
2038-02-02 | 1 | 10154.6292
2038-02-02 | 2 | 10017.8034
2038-02-02 | 3 | 9968.2645
2038-02-02 | 4 | 10035.2765
2038-02-02 | 5 | 10140.2895
2038-02-02 | 6 | 10473.0938
2038-02-02 | 7 | 11051.8594
2038-02-02 | 8 | 11356.6712
2038-02-02 | 9 | 11461.0771
2038-02-02 | 10 | 11385.5269
2038-02-02 | 11 | 11411.5986
2038-02-02 | 12 | 10820.6927
2038-02-02 | 13 | 11537.0418
2038-02-02 | 14 | 11507.5862
2038-02-02 | 15 | 10951.1663
2038-02-02 | 16 | 11131.001
2038-02-02 | 17 | 11486.6044
2038-02-02 | 18 | 12003.0558
2038-02-02 | 19 | 12019.5474
2038-02-02 | 20 | 11951.3962
2038-02-02 | 21 | 11842.0727
2038-02-02 | 22 | 11501.4367
2038-02-02 | 23 | 11114.7557
2038-02-02 | 24 | 10798.8817
2038-02-03 | 1 | 10576.7492
2038-02-03 | 2 | 10485.6921
2038-02-03 | 3 | 10436.8318
2038-02-03 | 4 | 10435.3972
2038-02-03 | 5 | 10605.4928
2038-02-03 | 6 | 10909.2694
2038-02-03 | 7 | 11387.9644
2038-02-03 | 8 | 11774.0125
2038-02-03 | 9 | 11931.7081
2038-02-03 | 10 | 11858.2787
2038-02-03 | 11 | 11901.5378
2038-02-03 | 12 | 11926.1976
2038-02-03 | 13 | 11878.0261
2038-02-03 | 14 | 11917.5904
2038-02-03 | 15 | 11918.4322
2038-02-03 | 16 | 12003.6484
2038-02-03 | 17 | 12151.3989
2038-02-03 | 18 | 12471.4945
2038-02-03 | 19 | 12511.5679
2038-02-03 | 20 | 12440.7787
2038-02-03 | 21 | 12316.4723
2038-02-03 | 22 | 12075.9836
2038-02-03 | 23 | 11707.322
2038-02-03 | 24 | 11342.3691
2038-02-04 | 1 | 11126.2697
2038-02-04 | 2 | 10994.4876
2038-02-04 | 3 | 10914.7641
2038-02-04 | 4 | 10911.786
2038-02-04 | 5 | 11004.8129
2038-02-04 | 6 | 11226.3957
2038-02-04 | 7 | 11621.8412
2038-02-04 | 8 | 12047.5384
2038-02-04 | 9 | 12251.1302
2038-02-04 | 10 | 12151.5548
2038-02-04 | 11 | 11565.2418
2038-02-04 | 12 | 11507.6987
2038-02-04 | 13 | 11462.2627
2038-02-04 | 14 | 11441.6409
2038-02-04 | 15 | 12015.4694
2038-02-04 | 16 | 12097.1684
2038-02-04 | 17 | 12247.0437
2038-02-04 | 18 | 12611.0672
2038-02-04 | 19 | 12667.8172
2038-02-04 | 20 | 12618.9326
2038-02-04 | 21 | 12566.1827
2038-02-04 | 22 | 12423.0776
2038-02-04 | 23 | 12133.0366
2038-02-04 | 24 | 11792.2431
2038-02-05 | 1 | 11501.3925
2038-02-05 | 2 | 11359.5282
2038-02-05 | 3 | 11253.6664
2038-02-05 | 4 | 11242.2085
2038-02-05 | 5 | 11339.4503
2038-02-05 | 6 | 11509.567
2038-02-05 | 7 | 11818.7911
2038-02-05 | 8 | 12223.5533
2038-02-05 | 9 | 12449.0492
2038-02-05 | 10 | 12341.11
2038-02-05 | 11 | 12100.782
2038-02-05 | 12 | 12006.409
2038-02-05 | 13 | 11944.7698
2038-02-05 | 14 | 12154.3191
2038-02-05 | 15 | 12158.5711
2038-02-05 | 16 | 12117.8125
2038-02-05 | 17 | 12261.449
2038-02-05 | 18 | 12576.5352
2038-02-05 | 19 | 12681.5149
2038-02-05 | 20 | 12594.8822
2038-02-05 | 21 | 12538.2338
2038-02-05 | 22 | 12381.8667
2038-02-05 | 23 | 12092.2946
2038-02-05 | 24 | 11743.181
2038-02-06 | 1 | 11435.5082
2038-02-06 | 2 | 11256.1708
2038-02-06 | 3 | 11128.4535
2038-02-06 | 4 | 11083.7778
2038-02-06 | 5 | 11022.8742
2038-02-06 | 6 | 10876.6513
2038-02-06 | 7 | 11023.4036
2038-02-06 | 8 | 11433.065
2038-02-06 | 9 | 11727.0202
2038-02-06 | 10 | 11669.7415
2038-02-06 | 11 | 11631.6396
2038-02-06 | 12 | 11313.8769
2038-02-06 | 13 | 10980.5528
2038-02-06 | 14 | 11325.9566
2038-02-06 | 15 | 11196.967
2038-02-06 | 16 | 11210.2797
2038-02-06 | 17 | 11549.1471
2038-02-06 | 18 | 11880.5606
2038-02-06 | 19 | 12006.255
2038-02-06 | 20 | 11959.3732
2038-02-06 | 21 | 11870.1868
2038-02-06 | 22 | 11663.2476
2038-02-06 | 23 | 11356.481
2038-02-06 | 24 | 11062.441
2038-02-07 | 1 | 10782.6314
2038-02-07 | 2 | 10588.9236
2038-02-07 | 3 | 10444.7429
2038-02-07 | 4 | 10353.1015
2038-02-07 | 5 | 10375.4566
2038-02-07 | 6 | 10188.9227
2038-02-07 | 7 | 10340.7602
2038-02-07 | 8 | 10694.0849
2038-02-07 | 9 | 10950.0922
2038-02-07 | 10 | 10886.8056
2038-02-07 | 11 | 10798.3615
2038-02-07 | 12 | 10281.146
2038-02-07 | 13 | 10843.1854
2038-02-07 | 14 | 10837.5362
2038-02-07 | 15 | 10782.3595
2038-02-07 | 16 | 10883.8121
2038-02-07 | 17 | 11130.8829
2038-02-07 | 18 | 11414.8452
2038-02-07 | 19 | 11555.7385
2038-02-07 | 20 | 11537.8487
2038-02-07 | 21 | 11385.8171
2038-02-07 | 22 | 11144.3112
2038-02-07 | 23 | 10761.7834
2038-02-07 | 24 | 10456.365
2038-02-08 | 1 | 10299.2671
2038-02-08 | 2 | 10173.186
2038-02-08 | 3 | 10072.0954
2038-02-08 | 4 | 10055.2023
2038-02-08 | 5 | 10204.7297
2038-02-08 | 6 | 10452.476
2038-02-08 | 7 | 10913.7545
2038-02-08 | 8 | 11280.1599
2038-02-08 | 9 | 11302.8808
2038-02-08 | 10 | 10835.3253
2038-02-08 | 11 | 10612.6984
2038-02-08 | 12 | 10612.965
2038-02-08 | 13 | 10601.0331
2038-02-08 | 14 | 10586.2616
2038-02-08 | 15 | 10606.0527
2038-02-08 | 16 | 10689.5516
2038-02-08 | 17 | 11017.1745
2038-02-08 | 18 | 11525.4591
2038-02-08 | 19 | 11598.3234
2038-02-08 | 20 | 11543.198
2038-02-08 | 21 | 11378.6848
2038-02-08 | 22 | 11048.0158
2038-02-08 | 23 | 10697.1453
2038-02-08 | 24 | 10363.0557
2038-02-09 | 1 | 10108.0704
2038-02-09 | 2 | 9989.4446
2038-02-09 | 3 | 9924.0457
2038-02-09 | 4 | 9944.3435
2038-02-09 | 5 | 10104.4246
2038-02-09 | 6 | 10416.1545
2038-02-09 | 7 | 10828.6302
2038-02-09 | 8 | 11173.023
2038-02-09 | 9 | 11320.1245
2038-02-09 | 10 | 11109.688
2038-02-09 | 11 | 11220.9301
2038-02-09 | 12 | 11160.3147
2038-02-09 | 13 | 10573.3686
2038-02-09 | 14 | 10549.2641
2038-02-09 | 15 | 11215.8738
2038-02-09 | 16 | 11267.8726
2038-02-09 | 17 | 11042.1903
2038-02-09 | 18 | 11510.4221
2038-02-09 | 19 | 11611.6112
2038-02-09 | 20 | 11543.0252
2038-02-09 | 21 | 11382.8639
2038-02-09 | 22 | 11011.5129
2038-02-09 | 23 | 10693.2661
2038-02-09 | 24 | 10323.6663
2038-02-10 | 1 | 10101.7693
2038-02-10 | 2 | 9992.5633
2038-02-10 | 3 | 9986.8602
2038-02-10 | 4 | 9996.1875
2038-02-10 | 5 | 10189.848
2038-02-10 | 6 | 10497.1666
2038-02-10 | 7 | 10979.3078
2038-02-10 | 8 | 11236.0844
2038-02-10 | 9 | 11389.6387
2038-02-10 | 10 | 11286.6896
2038-02-10 | 11 | 11307.1007
2038-02-10 | 12 | 11356.7271
2038-02-10 | 13 | 11434.0098
2038-02-10 | 14 | 11321.5171
2038-02-10 | 15 | 11519.0964
2038-02-10 | 16 | 11487.4765
2038-02-10 | 17 | 11737.4638
2038-02-10 | 18 | 11931.7356
2038-02-10 | 19 | 11955.1451
2038-02-10 | 20 | 11877.2991
2038-02-10 | 21 | 11710.0631
2038-02-10 | 22 | 11402.5102
2038-02-10 | 23 | 11037.6843
2038-02-10 | 24 | 10745.5399
2038-02-11 | 1 | 10576.6582
2038-02-11 | 2 | 10461.7711
2038-02-11 | 3 | 10427.9454
2038-02-11 | 4 | 10425.7977
2038-02-11 | 5 | 10616.4379
2038-02-11 | 6 | 10908.5883
2038-02-11 | 7 | 11391.6499
2038-02-11 | 8 | 11643.6704
2038-02-11 | 9 | 11843.7447
2038-02-11 | 10 | 11797.406
2038-02-11 | 11 | 11614.7571
2038-02-11 | 12 | 11763.8665
2038-02-11 | 13 | 11693.0624
2038-02-11 | 14 | 11734.3757
2038-02-11 | 15 | 11749.7371
2038-02-11 | 16 | 11801.8299
2038-02-11 | 17 | 11925.2131
2038-02-11 | 18 | 12164.5196
2038-02-11 | 19 | 12275.1137
2038-02-11 | 20 | 12214.6656
2038-02-11 | 21 | 12068.4552
2038-02-11 | 22 | 11835.6986
2038-02-11 | 23 | 11501.8894
2038-02-11 | 24 | 11161.307
2038-02-12 | 1 | 10965.2398
2038-02-12 | 2 | 10773.1471
2038-02-12 | 3 | 10681.5916
2038-02-12 | 4 | 10667.7377
2038-02-12 | 5 | 10805.6578
2038-02-12 | 6 | 11027.7925
2038-02-12 | 7 | 11472.3601
2038-02-12 | 8 | 11802.5846
2038-02-12 | 9 | 11901.6776
2038-02-12 | 10 | 11609.8029
2038-02-12 | 11 | 11973.2658
2038-02-12 | 12 | 11571.9503
2038-02-12 | 13 | 11637.4104
2038-02-12 | 14 | 11306.824
2038-02-12 | 15 | 11647.7277
2038-02-12 | 16 | 11896.5829
2038-02-12 | 17 | 11893.8004
2038-02-12 | 18 | 12254.1361
2038-02-12 | 19 | 12360.8017
2038-02-12 | 20 | 12286.9792
2038-02-12 | 21 | 12171.9196
2038-02-12 | 22 | 12015.1041
2038-02-12 | 23 | 11680.3396
2038-02-12 | 24 | 11288.5143
2038-02-13 | 1 | 11031.5304
2038-02-13 | 2 | 10871.1064
2038-02-13 | 3 | 10776.0554
2038-02-13 | 4 | 10816.0121
2038-02-13 | 5 | 10819.875
2038-02-13 | 6 | 10830.7674
2038-02-13 | 7 | 10950.0743
2038-02-13 | 8 | 11096.0935
2038-02-13 | 9 | 11245.3749
2038-02-13 | 10 | 11093.1553
2038-02-13 | 11 | 10910.4176
2038-02-13 | 12 | 10883.2792
2038-02-13 | 13 | 10814.3959
2038-02-13 | 14 | 10749.7882
2038-02-13 | 15 | 10726.3534
2038-02-13 | 16 | 10902.8751
2038-02-13 | 17 | 11281.0773
2038-02-13 | 18 | 11892.0683
2038-02-13 | 19 | 12124.0612
2038-02-13 | 20 | 12083.3353
2038-02-13 | 21 | 12029.0434
2038-02-13 | 22 | 11838.9117
2038-02-13 | 23 | 11572.5596
2038-02-13 | 24 | 11257.0602
2038-02-14 | 1 | 11018.9235
2038-02-14 | 2 | 10845.7418
2038-02-14 | 3 | 10733.6589
2038-02-14 | 4 | 10637.0439
2038-02-14 | 5 | 10556.9965
2038-02-14 | 6 | 10523.7177
2038-02-14 | 7 | 10630.3566
2038-02-14 | 8 | 10760.5113
2038-02-14 | 9 | 11078.8963
2038-02-14 | 10 | 11239.0218
2038-02-14 | 11 | 10893.5032
2038-02-14 | 12 | 11118.882
2038-02-14 | 13 | 10872.6107
2038-02-14 | 14 | 11241.3962
2038-02-14 | 15 | 11056.756
2038-02-14 | 16 | 11139.8183
2038-02-14 | 17 | 11423.3564
2038-02-14 | 18 | 11664.1553
2038-02-14 | 19 | 11825.523
2038-02-14 | 20 | 11768.6434
2038-02-14 | 21 | 11639.4056
2038-02-14 | 22 | 11388.0011
2038-02-14 | 23 | 11027.1724
2038-02-14 | 24 | 10698.9205
2038-02-15 | 1 | 10574.5296
2038-02-15 | 2 | 10392.6543
2038-02-15 | 3 | 10262.303
2038-02-15 | 4 | 10262.964
2038-02-15 | 5 | 10347.6586
2038-02-15 | 6 | 10307.6209
2038-02-15 | 7 | 10445.1005
2038-02-15 | 8 | 10592.9202
2038-02-15 | 9 | 10634.3163
2038-02-15 | 10 | 10469.6091
2038-02-15 | 11 | 10349.1757
2038-02-15 | 12 | 10301.2255
2038-02-15 | 13 | 10293.1707
2038-02-15 | 14 | 10220.9436
2038-02-15 | 15 | 10326.1472
2038-02-15 | 16 | 10527.6775
2038-02-15 | 17 | 10794.2333
2038-02-15 | 18 | 11251.3022
2038-02-15 | 19 | 11511.3289
2038-02-15 | 20 | 11465.53
2038-02-15 | 21 | 11320.0771
2038-02-15 | 22 | 11121.1598
2038-02-15 | 23 | 10755.766
2038-02-15 | 24 | 10448.1009
2038-02-16 | 1 | 10315.1803
2038-02-16 | 2 | 10195.8061
2038-02-16 | 3 | 10133.7315
2038-02-16 | 4 | 10136.4614
2038-02-16 | 5 | 10290.1078
2038-02-16 | 6 | 10577.2646
2038-02-16 | 7 | 10985.3455
2038-02-16 | 8 | 11179.6049
2038-02-16 | 9 | 11314.1809
2038-02-16 | 10 | 11230.6867
2038-02-16 | 11 | 11293.9851
2038-02-16 | 12 | 11266.7948
2038-02-16 | 13 | 11365.9434
2038-02-16 | 14 | 11173.6331
2038-02-16 | 15 | 11414.3483
2038-02-16 | 16 | 11458.0656
2038-02-16 | 17 | 11559.2691
2038-02-16 | 18 | 11659.9022
2038-02-16 | 19 | 11778.0387
2038-02-16 | 20 | 11723.6467
2038-02-16 | 21 | 11492.2626
2038-02-16 | 22 | 11161.9425
2038-02-16 | 23 | 10763.5914
2038-02-16 | 24 | 10430.126
2038-02-17 | 1 | 10196.7502
2038-02-17 | 2 | 10079.5769
2038-02-17 | 3 | 10078.8333
2038-02-17 | 4 | 10091.2599
2038-02-17 | 5 | 10277.9632
2038-02-17 | 6 | 10593.9253
2038-02-17 | 7 | 11074.7898
2038-02-17 | 8 | 11205.4611
2038-02-17 | 9 | 11256.4347
2038-02-17 | 10 | 11179.7877
2038-02-17 | 11 | 11125.395
2038-02-17 | 12 | 10784.8952
2038-02-17 | 13 | 10732.6566
2038-02-17 | 14 | 10701.1356
2038-02-17 | 15 | 10949.3191
2038-02-17 | 16 | 11394.4755
2038-02-17 | 17 | 11502.4354
2038-02-17 | 18 | 11635.3006
2038-02-17 | 19 | 11777.6766
2038-02-17 | 20 | 11679.1806
2038-02-17 | 21 | 11483.1047
2038-02-17 | 22 | 11215.71
2038-02-17 | 23 | 10825.8818
2038-02-17 | 24 | 10515.0072
2038-02-18 | 1 | 10334.723
2038-02-18 | 2 | 10210.7112
2038-02-18 | 3 | 10138.0298
2038-02-18 | 4 | 10123.7623
2038-02-18 | 5 | 10227.0054
2038-02-18 | 6 | 10520.5963
2038-02-18 | 7 | 11064.3272
2038-02-18 | 8 | 11268.7638
2038-02-18 | 9 | 11292.0224
2038-02-18 | 10 | 10993.2254
2038-02-18 | 11 | 10747.4438
2038-02-18 | 12 | 10746.3215
2038-02-18 | 13 | 10770.9139
2038-02-18 | 14 | 10756.5103
2038-02-18 | 15 | 10725.1952
2038-02-18 | 16 | 10781.3497
2038-02-18 | 17 | 11076.9954
2038-02-18 | 18 | 11456.9288
2038-02-18 | 19 | 11698.5557
2038-02-18 | 20 | 11661.7618
2038-02-18 | 21 | 11475.4855
2038-02-18 | 22 | 11188.0564
2038-02-18 | 23 | 10863.5455
2038-02-18 | 24 | 10604.6126
2038-02-19 | 1 | 10395.5372
2038-02-19 | 2 | 10288.7303
2038-02-19 | 3 | 10163.6736
2038-02-19 | 4 | 10164.5683
2038-02-19 | 5 | 10381.6209
2038-02-19 | 6 | 10662.3584
2038-02-19 | 7 | 11096.792
2038-02-19 | 8 | 11302.7364
2038-02-19 | 9 | 11191.2238
2038-02-19 | 10 | 10923.5799
2038-02-19 | 11 | 10760.0691
2038-02-19 | 12 | 10745.1676
2038-02-19 | 13 | 10686.3324
2038-02-19 | 14 | 10597.5173
2038-02-19 | 15 | 10621.0666
2038-02-19 | 16 | 10642.0451
2038-02-19 | 17 | 11029.9753
2038-02-19 | 18 | 11516.578
2038-02-19 | 19 | 11817.5433
2038-02-19 | 20 | 11722.8496
2038-02-19 | 21 | 11552.3551
2038-02-19 | 22 | 11287.892
2038-02-19 | 23 | 10926.9556
2038-02-19 | 24 | 10630.0808
2038-02-20 | 1 | 10424.1946
2038-02-20 | 2 | 10238.1066
2038-02-20 | 3 | 10157.59
2038-02-20 | 4 | 10164.6135
2038-02-20 | 5 | 10231.733
2038-02-20 | 6 | 10301.128
2038-02-20 | 7 | 10503.4739
2038-02-20 | 8 | 10661.6153
2038-02-20 | 9 | 10659.5832
2038-02-20 | 10 | 10547.2616
2038-02-20 | 11 | 10449.2492
2038-02-20 | 12 | 10492.4595
2038-02-20 | 13 | 10488.0159
2038-02-20 | 14 | 10470.994
2038-02-20 | 15 | 10472.9948
2038-02-20 | 16 | 10607.7367
2038-02-20 | 17 | 10977.7464
2038-02-20 | 18 | 11474.2728
2038-02-20 | 19 | 11770.0224
2038-02-20 | 20 | 11712.4607
2038-02-20 | 21 | 11576.9441
2038-02-20 | 22 | 11365.9255
2038-02-20 | 23 | 11155.4555
2038-02-20 | 24 | 10866.5608
2038-02-21 | 1 | 10637.0447
2038-02-21 | 2 | 10511.4335
2038-02-21 | 3 | 10427.7882
2038-02-21 | 4 | 10395.3266
2038-02-21 | 5 | 10413.2692
2038-02-21 | 6 | 10472.8011
2038-02-21 | 7 | 10677.0579
2038-02-21 | 8 | 10805.592
2038-02-21 | 9 | 10766.0984
2038-02-21 | 10 | 10697.8792
2038-02-21 | 11 | 10751.3955
2038-02-21 | 12 | 11211.5944
2038-02-21 | 13 | 11155.0521
2038-02-21 | 14 | 11134.0661
2038-02-21 | 15 | 11330.4542
2038-02-21 | 16 | 11493.1074
2038-02-21 | 17 | 11784.3523
2038-02-21 | 18 | 12023.5995
2038-02-21 | 19 | 12308.9761
2038-02-21 | 20 | 12241.7292
2038-02-21 | 21 | 12129.0165
2038-02-21 | 22 | 11949.6246
2038-02-21 | 23 | 11603.5334
2038-02-21 | 24 | 11227.4593
2038-02-22 | 1 | 11060.7582
2038-02-22 | 2 | 10917.7729
2038-02-22 | 3 | 10827.2958
2038-02-22 | 4 | 10809.8786
2038-02-22 | 5 | 10952.7653
2038-02-22 | 6 | 11143.8733
2038-02-22 | 7 | 11563.778
2038-02-22 | 8 | 11848.3308
2038-02-22 | 9 | 11952.9229
2038-02-22 | 10 | 12070.9693
2038-02-22 | 11 | 11787.946
2038-02-22 | 12 | 11786.4873
2038-02-22 | 13 | 11956.8298
2038-02-22 | 14 | 11739.0137
2038-02-22 | 15 | 11816.5702
2038-02-22 | 16 | 11835.5083
2038-02-22 | 17 | 12200.3963
2038-02-22 | 18 | 12472.8621
2038-02-22 | 19 | 12677.4031
2038-02-22 | 20 | 12609.81
2038-02-22 | 21 | 12489.5523
2038-02-22 | 22 | 12184.5093
2038-02-22 | 23 | 11815.7526
2038-02-22 | 24 | 11436.9362
2038-02-23 | 1 | 11145.9204
2038-02-23 | 2 | 11054.351
2038-02-23 | 3 | 10960.5183
2038-02-23 | 4 | 10935.8335
2038-02-23 | 5 | 11034.7928
2038-02-23 | 6 | 11167.0936
2038-02-23 | 7 | 11565.6306
2038-02-23 | 8 | 11856.6063
2038-02-23 | 9 | 11764.7603
2038-02-23 | 10 | 11801.0813
2038-02-23 | 11 | 11674.7131
2038-02-23 | 12 | 11841.1029
2038-02-23 | 13 | 11482.1437
2038-02-23 | 14 | 11679.8137
2038-02-23 | 15 | 11772.3109
2038-02-23 | 16 | 11744.4694
2038-02-23 | 17 | 12264.2522
2038-02-23 | 18 | 12515.8285
2038-02-23 | 19 | 12707.5952
2038-02-23 | 20 | 12675.6086
2038-02-23 | 21 | 12552.7637
2038-02-23 | 22 | 12359.6007
2038-02-23 | 23 | 11988.739
2038-02-23 | 24 | 11635.5086
2038-02-24 | 1 | 11336.4906
2038-02-24 | 2 | 11134.6849
2038-02-24 | 3 | 11053.9205
2038-02-24 | 4 | 11030.6618
2038-02-24 | 5 | 11149.2912
2038-02-24 | 6 | 11353.4347
2038-02-24 | 7 | 11717.1235
2038-02-24 | 8 | 11980.4852
2038-02-24 | 9 | 11864.6476
2038-02-24 | 10 | 11841.7689
2038-02-24 | 11 | 11656.6578
2038-02-24 | 12 | 11510.5521
2038-02-24 | 13 | 11362.9325
2038-02-24 | 14 | 11336.2331
2038-02-24 | 15 | 11309.8481
2038-02-24 | 16 | 11360.3888
2038-02-24 | 17 | 11704.614
2038-02-24 | 18 | 12275.0937
2038-02-24 | 19 | 12569.6877
2038-02-24 | 20 | 12555.1018
2038-02-24 | 21 | 12452.1821
2038-02-24 | 22 | 12176.7212
2038-02-24 | 23 | 11818.6611
2038-02-24 | 24 | 11461.1734
2038-02-25 | 1 | 11211.8345
2038-02-25 | 2 | 11063.8199
2038-02-25 | 3 | 10952.6286
2038-02-25 | 4 | 10941.1716
2038-02-25 | 5 | 10963.8281
2038-02-25 | 6 | 11112.9698
2038-02-25 | 7 | 11521.176
2038-02-25 | 8 | 11863.3013
2038-02-25 | 9 | 11738.3124
2038-02-25 | 10 | 11517.6286
2038-02-25 | 11 | 11335.7992
2038-02-25 | 12 | 11279.12
2038-02-25 | 13 | 11234.3843
2038-02-25 | 14 | 11186.2775
2038-02-25 | 15 | 11113.9679
2038-02-25 | 16 | 11142.5586
2038-02-25 | 17 | 11474.739
2038-02-25 | 18 | 11884.0582
2038-02-25 | 19 | 12240.4976
2038-02-25 | 20 | 12206.6225
2038-02-25 | 21 | 12074.427
2038-02-25 | 22 | 11819.6759
2038-02-25 | 23 | 11494.4122
2038-02-25 | 24 | 11156.2551
2038-02-26 | 1 | 10897.2012
2038-02-26 | 2 | 10743.1325
2038-02-26 | 3 | 10649.9159
2038-02-26 | 4 | 10579.8436
2038-02-26 | 5 | 10683.2967
2038-02-26 | 6 | 10849.5105
2038-02-26 | 7 | 11279.8079
2038-02-26 | 8 | 11608.5437
2038-02-26 | 9 | 11670.6186
2038-02-26 | 10 | 11713.4233
2038-02-26 | 11 | 11151.0689
2038-02-26 | 12 | 11312.7218
2038-02-26 | 13 | 11452.2715
2038-02-26 | 14 | 11487.2795
2038-02-26 | 15 | 11443.384
2038-02-26 | 16 | 11373.2081
2038-02-26 | 17 | 11627.0266
2038-02-26 | 18 | 11680.8564
2038-02-26 | 19 | 11881.4779
2038-02-26 | 20 | 11859.5612
2038-02-26 | 21 | 11773.8386
2038-02-26 | 22 | 11448.089
2038-02-26 | 23 | 11126.1529
2038-02-26 | 24 | 10800.1777
2038-02-27 | 1 | 10543.8676
2038-02-27 | 2 | 10411.1268
2038-02-27 | 3 | 10303.1289
2038-02-27 | 4 | 10265.7494
2038-02-27 | 5 | 10328.4753
2038-02-27 | 6 | 10378.5107
2038-02-27 | 7 | 10622.1787
2038-02-27 | 8 | 10858.037
2038-02-27 | 9 | 11000.5571
2038-02-27 | 10 | 10713.4769
2038-02-27 | 11 | 10757.9764
2038-02-27 | 12 | 10858.5983
2038-02-27 | 13 | 11215.5625
2038-02-27 | 14 | 10756.0385
2038-02-27 | 15 | 10863.0158
2038-02-27 | 16 | 11088.9383
2038-02-27 | 17 | 11279.3661
2038-02-27 | 18 | 11657.8686
2038-02-27 | 19 | 11932.8709
2038-02-27 | 20 | 11892.7188
2038-02-27 | 21 | 11763.8457
2038-02-27 | 22 | 11597.0815
2038-02-27 | 23 | 11316.2082
2038-02-27 | 24 | 11028.4099
2038-02-28 | 1 | 10805.3877
2038-02-28 | 2 | 10658.9172
2038-02-28 | 3 | 10581.6921
2038-02-28 | 4 | 10528.8901
2038-02-28 | 5 | 10581.3477
2038-02-28 | 6 | 10581.0957
2038-02-28 | 7 | 10716.59
2038-02-28 | 8 | 10928.4877
2038-02-28 | 9 | 11064.592
2038-02-28 | 10 | 11305.543
2038-02-28 | 11 | 11188.5974
2038-02-28 | 12 | 11488.6993
2038-02-28 | 13 | 11429.1085
2038-02-28 | 14 | 11439.7134
2038-02-28 | 15 | 11406.9366
2038-02-28 | 16 | 11539.416
2038-02-28 | 17 | 11759.954
2038-02-28 | 18 | 12015.7143
2038-02-28 | 19 | 12217.2078
2038-02-28 | 20 | 12199.7195
2038-02-28 | 21 | 12088.0237
2038-02-28 | 22 | 11915.1848
2038-02-28 | 23 | 11580.2699
2038-02-28 | 24 | 11264.6969
2038-03-01 | 1 | 11069.3894
2038-03-01 | 2 | 10940.3145
2038-03-01 | 3 | 10862.5566
2038-03-01 | 4 | 10859.9492
2038-03-01 | 5 | 10990.7397
2038-03-01 | 6 | 11241.1756
2038-03-01 | 7 | 11667.5515
2038-03-01 | 8 | 12054.1362
2038-03-01 | 9 | 12070.443
2038-03-01 | 10 | 12118.0356
2038-03-01 | 11 | 12136.8164
2038-03-01 | 12 | 11933.713
2038-03-01 | 13 | 11969.1681
2038-03-01 | 14 | 12004.4399
2038-03-01 | 15 | 11973.6437
2038-03-01 | 16 | 12063.9702
2038-03-01 | 17 | 11811.0248
2038-03-01 | 18 | 12248.5453
2038-03-01 | 19 | 12581.7099
2038-03-01 | 20 | 12648.582
2038-03-01 | 21 | 12517.7535
2038-03-01 | 22 | 12287.6107
2038-03-01 | 23 | 11929.8034
2038-03-01 | 24 | 11589.0916
2038-03-02 | 1 | 11320.2544
2038-03-02 | 2 | 11224.2194
2038-03-02 | 3 | 11141.2629
2038-03-02 | 4 | 11123.8526
2038-03-02 | 5 | 11240.2787
2038-03-02 | 6 | 11404.9444
2038-03-02 | 7 | 11729.2119
2038-03-02 | 8 | 12025.3568
2038-03-02 | 9 | 11994.834
2038-03-02 | 10 | 11599.082
2038-03-02 | 11 | 11603.7073
2038-03-02 | 12 | 11338.0227
2038-03-02 | 13 | 11259.0306
2038-03-02 | 14 | 11625.6809
2038-03-02 | 15 | 11743.3365
2038-03-02 | 16 | 11662.0651
2038-03-02 | 17 | 11879.7312
2038-03-02 | 18 | 12080.6211
2038-03-02 | 19 | 12213.8644
2038-03-02 | 20 | 12247.3972
2038-03-02 | 21 | 12161.6593
2038-03-02 | 22 | 11856.9893
2038-03-02 | 23 | 11493.86
2038-03-02 | 24 | 11051.8206
2038-03-03 | 1 | 10787.0304
2038-03-03 | 2 | 10614.5188
2038-03-03 | 3 | 10485.7268
2038-03-03 | 4 | 10445.5346
2038-03-03 | 5 | 10595.9475
2038-03-03 | 6 | 10679.1666
2038-03-03 | 7 | 11076.0455
2038-03-03 | 8 | 11491.3501
2038-03-03 | 9 | 11377.0084
2038-03-03 | 10 | 11160.5868
2038-03-03 | 11 | 11493.4033
2038-03-03 | 12 | 10963.6078
2038-03-03 | 13 | 10906.4915
2038-03-03 | 14 | 10822.5728
2038-03-03 | 15 | 10818.2496
2038-03-03 | 16 | 10952.7559
2038-03-03 | 17 | 11275.0549
2038-03-03 | 18 | 11633.8399
2038-03-03 | 19 | 11937.2588
2038-03-03 | 20 | 11931.8287
2038-03-03 | 21 | 11781.6224
2038-03-03 | 22 | 11485.0323
2038-03-03 | 23 | 11095.1746
2038-03-03 | 24 | 10781.7254
2038-03-04 | 1 | 10589.5824
2038-03-04 | 2 | 10468.5618
2038-03-04 | 3 | 10397.656
2038-03-04 | 4 | 10403.5326
2038-03-04 | 5 | 10576.1303
2038-03-04 | 6 | 10850.6515
2038-03-04 | 7 | 11333.0903
2038-03-04 | 8 | 11701.1737
2038-03-04 | 9 | 11613.007
2038-03-04 | 10 | 11709.13
2038-03-04 | 11 | 11571.8402
2038-03-04 | 12 | 11399.4893
2038-03-04 | 13 | 11056.9173
2038-03-04 | 14 | 11484.5797
2038-03-04 | 15 | 11492.295
2038-03-04 | 16 | 11427.9697
2038-03-04 | 17 | 11882.9541
2038-03-04 | 18 | 12045.9348
2038-03-04 | 19 | 12182.6204
2038-03-04 | 20 | 12151.4138
2038-03-04 | 21 | 12017.1435
2038-03-04 | 22 | 11808.5831
2038-03-04 | 23 | 11456.8978
2038-03-04 | 24 | 11149.5343
2038-03-05 | 1 | 10959.6064
2038-03-05 | 2 | 10856.0732
2038-03-05 | 3 | 10757.5138
2038-03-05 | 4 | 10742.7417
2038-03-05 | 5 | 10945.0959
2038-03-05 | 6 | 11210.5627
2038-03-05 | 7 | 11623.8705
2038-03-05 | 8 | 11947.632
2038-03-05 | 9 | 11716.6194
2038-03-05 | 10 | 11554.2479
2038-03-05 | 11 | 12070.9734
2038-03-05 | 12 | 11430.797
2038-03-05 | 13 | 11420.0359
2038-03-05 | 14 | 11472.6134
2038-03-05 | 15 | 11457.569
2038-03-05 | 16 | 11504.9148
2038-03-05 | 17 | 11874.2951
2038-03-05 | 18 | 12321.5966
2038-03-05 | 19 | 12621.5213
2038-03-05 | 20 | 12563.1082
2038-03-05 | 21 | 12438.1773
2038-03-05 | 22 | 12304.979
2038-03-05 | 23 | 12017.5508
2038-03-05 | 24 | 11714.2668
2038-03-06 | 1 | 11374.0802
2038-03-06 | 2 | 11225.1931
2038-03-06 | 3 | 11124.8266
2038-03-06 | 4 | 11074.6773
2038-03-06 | 5 | 11109.2418
2038-03-06 | 6 | 11053.9633
2038-03-06 | 7 | 11133.4073
2038-03-06 | 8 | 11489.8847
2038-03-06 | 9 | 11346.2997
2038-03-06 | 10 | 11243.0682
2038-03-06 | 11 | 11310.9669
2038-03-06 | 12 | 11262.6949
2038-03-06 | 13 | 11150.4893
2038-03-06 | 14 | 11043.0659
2038-03-06 | 15 | 10997.9762
2038-03-06 | 16 | 11100.3297
2038-03-06 | 17 | 11447.662
2038-03-06 | 18 | 11935.5527
2038-03-06 | 19 | 12224.9292
2038-03-06 | 20 | 12249.9915
2038-03-06 | 21 | 12268.9752
2038-03-06 | 22 | 12101.7735
2038-03-06 | 23 | 11864.7733
2038-03-06 | 24 | 11532.6332
2038-03-07 | 1 | 11359.7377
2038-03-07 | 2 | 11100.8581
2038-03-07 | 3 | 10970.7383
2038-03-07 | 4 | 10892.526
2038-03-07 | 5 | 10877.0651
2038-03-07 | 6 | 10775.8755
2038-03-07 | 7 | 10874.2644
2038-03-07 | 8 | 11188.8919
2038-03-07 | 9 | 10984.1385
2038-03-07 | 10 | 10915.1584
2038-03-07 | 11 | 10841.3329
2038-03-07 | 12 | 11058.0737
2038-03-07 | 13 | 10936.6939
2038-03-07 | 14 | 10869.2669
2038-03-07 | 15 | 11058.0328
2038-03-07 | 16 | 11187.4779
2038-03-07 | 17 | 11574.3551
2038-03-07 | 18 | 11900.4569
2038-03-07 | 19 | 12091.3437
2038-03-07 | 20 | 12142.0109
2038-03-07 | 21 | 12050.7726
2038-03-07 | 22 | 11884.059
2038-03-07 | 23 | 11556.6916
2038-03-07 | 24 | 11276.4072
2038-03-08 | 1 | 11027.9584
2038-03-08 | 2 | 10830.4876
2038-03-08 | 3 | 10808.7503
2038-03-08 | 4 | 10771.8559
2038-03-08 | 5 | 10874.8155
2038-03-08 | 6 | 11087.6598
2038-03-08 | 7 | 11448.0637
2038-03-08 | 8 | 11881.6184
2038-03-08 | 9 | 11920.3979
2038-03-08 | 10 | 11989.0615
2038-03-08 | 11 | 11907.2632
2038-03-08 | 12 | 11997.4
2038-03-08 | 13 | 11818.0218
2038-03-08 | 14 | 11594.7159
2038-03-08 | 15 | 11531.29
2038-03-08 | 16 | 11345.7905
2038-03-08 | 17 | 12089.3547
2038-03-08 | 18 | 12247.3726
2038-03-08 | 19 | 12341.3846
2038-03-08 | 20 | 12362.4067
2038-03-08 | 21 | 12255.6507
2038-03-08 | 22 | 12018.8423
2038-03-08 | 23 | 11635.7601
2038-03-08 | 24 | 11264.1797
2038-03-09 | 1 | 10966.5563
2038-03-09 | 2 | 10877.8501
2038-03-09 | 3 | 10769.6892
2038-03-09 | 4 | 10768.89
2038-03-09 | 5 | 10922.8795
2038-03-09 | 6 | 11121.9945
2038-03-09 | 7 | 11443.5844
2038-03-09 | 8 | 11860.0983
2038-03-09 | 9 | 11877.4406
2038-03-09 | 10 | 11877.2387
2038-03-09 | 11 | 11663.2705
2038-03-09 | 12 | 11590.0499
2038-03-09 | 13 | 11510.3939
2038-03-09 | 14 | 11553.3494
2038-03-09 | 15 | 11346.9026
2038-03-09 | 16 | 11694.8068
2038-03-09 | 17 | 12008.0788
2038-03-09 | 18 | 12061.3881
2038-03-09 | 19 | 12298.3852
2038-03-09 | 20 | 12407.691
2038-03-09 | 21 | 12290.9089
2038-03-09 | 22 | 12080.7746
2038-03-09 | 23 | 11688.3466
2038-03-09 | 24 | 11325.0693
2038-03-10 | 1 | 11099.9658
2038-03-10 | 2 | 10950.3165
2038-03-10 | 3 | 10842.7543
2038-03-10 | 4 | 10811.7037
2038-03-10 | 5 | 10924.2432
2038-03-10 | 6 | 11084.2857
2038-03-10 | 7 | 11311.4491
2038-03-10 | 8 | 11760.7504
2038-03-10 | 9 | 11641.3927
2038-03-10 | 10 | 11400.77
2038-03-10 | 11 | 11436.8432
2038-03-10 | 12 | 11335.8095
2038-03-10 | 13 | 11265.6089
2038-03-10 | 14 | 11235.1969
2038-03-10 | 15 | 11296.7998
2038-03-10 | 16 | 11542.6311
2038-03-10 | 17 | 11718.5501
2038-03-10 | 18 | 12101.1406
2038-03-10 | 19 | 12262.4204
2038-03-10 | 20 | 12337.5603
2038-03-10 | 21 | 12204.8689
2038-03-10 | 22 | 11934.9635
2038-03-10 | 23 | 11639.5364
2038-03-10 | 24 | 11329.2864
2038-03-11 | 1 | 11140.4108
2038-03-11 | 2 | 11000.6096
2038-03-11 | 3 | 10935.553
2038-03-11 | 4 | 10914.9816
2038-03-11 | 5 | 11035.2252
2038-03-11 | 6 | 11216.468
2038-03-11 | 7 | 11378.3926
2038-03-11 | 8 | 11792.8554
2038-03-11 | 9 | 11745.899
2038-03-11 | 10 | 11841.6073
2038-03-11 | 11 | 11652.1608
2038-03-11 | 12 | 11316.1347
2038-03-11 | 13 | 11313.2452
2038-03-11 | 14 | 11304.4711
2038-03-11 | 15 | 11415.5776
2038-03-11 | 16 | 11651.8569
2038-03-11 | 17 | 11940.6317
2038-03-11 | 18 | 12126.3387
2038-03-11 | 19 | 12300.2835
2038-03-11 | 20 | 12409.6317
2038-03-11 | 21 | 12329.4787
2038-03-11 | 22 | 12072.047
2038-03-11 | 23 | 11797.1954
2038-03-11 | 24 | 11404.0393
2038-03-12 | 1 | 11122.9812
2038-03-12 | 2 | 11000.0404
2038-03-12 | 3 | 10905.239
2038-03-12 | 4 | 10863.7706
2038-03-12 | 5 | 10934.7095
2038-03-12 | 6 | 11119.3489
2038-03-12 | 7 | 11350.3106
2038-03-12 | 8 | 11772.9586
2038-03-12 | 9 | 11995.691
2038-03-12 | 10 | 11574.1494
2038-03-12 | 11 | 11457.6643
2038-03-12 | 12 | 11300.194
2038-03-12 | 13 | 11633.2787
2038-03-12 | 14 | 11098.8855
2038-03-12 | 15 | 11098.4372
2038-03-12 | 16 | 11559.1677
2038-03-12 | 17 | 11830.9262
2038-03-12 | 18 | 11981.7489
2038-03-12 | 19 | 12166.0961
2038-03-12 | 20 | 12297.6881
2038-03-12 | 21 | 12222.006
2038-03-12 | 22 | 11979.6878
2038-03-12 | 23 | 11658.8905
2038-03-12 | 24 | 11228.0674
2038-03-13 | 1 | 10953.3266
2038-03-13 | 2 | 10810.6051
2038-03-13 | 3 | 10746.5932
2038-03-13 | 4 | 10721.8108
2038-03-13 | 5 | 10753.8681
2038-03-13 | 6 | 10754.7423
2038-03-13 | 7 | 10699.4739
2038-03-13 | 8 | 10967.9613
2038-03-13 | 9 | 11278.4962
2038-03-13 | 10 | 11172.4975
2038-03-13 | 11 | 10782.5243
2038-03-13 | 12 | 10653.243
2038-03-13 | 13 | 10514.7935
2038-03-13 | 14 | 10456.1947
2038-03-13 | 15 | 10420.6292
2038-03-13 | 16 | 10574.6587
2038-03-13 | 17 | 11090.38
2038-03-13 | 18 | 11346.4438
2038-03-13 | 19 | 11626.1054
2038-03-13 | 20 | 11778.4403
2038-03-13 | 21 | 11749.4226
2038-03-13 | 22 | 11568.7584
2038-03-13 | 23 | 11258.7283
2038-03-13 | 24 | 10906.2085
2038-03-14 | 1 | 10672.509
2038-03-14 | 3 | 10495.2186
2038-03-14 | 4 | 10199.3504
2038-03-14 | 5 | 10171.3735
2038-03-14 | 6 | 10182.4574
2038-03-14 | 7 | 10138.7082
2038-03-14 | 8 | 10138.9566
2038-03-14 | 9 | 10423.8684
2038-03-14 | 10 | 10604.2903
2038-03-14 | 11 | 10694.3522
2038-03-14 | 12 | 10623.559
2038-03-14 | 13 | 10741.8105
2038-03-14 | 14 | 10104.1376
2038-03-14 | 15 | 10034.0857
2038-03-14 | 16 | 9990.8339
2038-03-14 | 17 | 10116.3779
2038-03-14 | 18 | 10464.698
2038-03-14 | 19 | 10838.58
2038-03-14 | 20 | 11093.5692
2038-03-14 | 21 | 11378.0376
2038-03-14 | 22 | 11270.2258
2038-03-14 | 23 | 11002.1553
2038-03-14 | 24 | 10697.6531
2038-03-15 | 1 | 10416.0221
2038-03-15 | 2 | 10268.5423
2038-03-15 | 3 | 10198.3205
2038-03-15 | 4 | 10119.5366
2038-03-15 | 5 | 10076.4348
2038-03-15 | 6 | 10278.3617
2038-03-15 | 7 | 10531.9969
2038-03-15 | 8 | 10843.841
2038-03-15 | 9 | 11268.2212
2038-03-15 | 10 | 11420.5306
2038-03-15 | 11 | 11402.2541
2038-03-15 | 12 | 11415.0233
2038-03-15 | 13 | 11405.5367
2038-03-15 | 14 | 10998.2705
2038-03-15 | 15 | 11157.8024
2038-03-15 | 16 | 11209.7142
2038-03-15 | 17 | 11135.035
2038-03-15 | 18 | 11310.4627
2038-03-15 | 19 | 11686.2901
2038-03-15 | 20 | 11762.9677
2038-03-15 | 21 | 11912.4493
2038-03-15 | 22 | 11769.3387
2038-03-15 | 23 | 11439.7778
2038-03-15 | 24 | 11060.8074
2038-03-16 | 1 | 10847.7264
2038-03-16 | 2 | 10612.4351
2038-03-16 | 3 | 10436.2519
2038-03-16 | 4 | 10427.672
2038-03-16 | 5 | 10388.2312
2038-03-16 | 6 | 10567.7242
2038-03-16 | 7 | 10862.8594
2038-03-16 | 8 | 11148.3768
2038-03-16 | 9 | 11444.693
2038-03-16 | 10 | 11577.4242
2038-03-16 | 11 | 11439.1278
2038-03-16 | 12 | 11240.1867
2038-03-16 | 13 | 11058.1323
2038-03-16 | 14 | 11009.0475
2038-03-16 | 15 | 10971.7151
2038-03-16 | 16 | 10979.6128
2038-03-16 | 17 | 10980.2498
2038-03-16 | 18 | 11282.5666
2038-03-16 | 19 | 11715.0891
2038-03-16 | 20 | 11989.2601
2038-03-16 | 21 | 12057.9837
2038-03-16 | 22 | 11925.4304
2038-03-16 | 23 | 11662.4688
2038-03-16 | 24 | 11260.498
2038-03-17 | 1 | 10891.7475
2038-03-17 | 2 | 10612.3724
2038-03-17 | 3 | 10478.8777
2038-03-17 | 4 | 10381.5175
2038-03-17 | 5 | 10360.2764
2038-03-17 | 6 | 10483.1252
2038-03-17 | 7 | 10673.4208
2038-03-17 | 8 | 10947.6043
2038-03-17 | 9 | 11319.2855
2038-03-17 | 10 | 11369.6437
2038-03-17 | 11 | 11107.4225
2038-03-17 | 12 | 10891.7179
2038-03-17 | 13 | 10710.861
2038-03-17 | 14 | 10631.6317
2038-03-17 | 15 | 10605.2407
2038-03-17 | 16 | 10575.9287
2038-03-17 | 17 | 10598.0768
2038-03-17 | 18 | 10738.5309
2038-03-17 | 19 | 11011.6415
2038-03-17 | 20 | 11338.357
2038-03-17 | 21 | 11670.8094
2038-03-17 | 22 | 11532.0859
2038-03-17 | 23 | 11245.2194
2038-03-17 | 24 | 10861.1226
2038-03-18 | 1 | 10536.7212
2038-03-18 | 2 | 10337.1418
2038-03-18 | 3 | 10254.2559
2038-03-18 | 4 | 10194.9816
2038-03-18 | 5 | 10144.1525
2038-03-18 | 6 | 10325.4224
2038-03-18 | 7 | 10571.4493
2038-03-18 | 8 | 10874.4919
2038-03-18 | 9 | 11185.1959
2038-03-18 | 10 | 11390.6223
2038-03-18 | 11 | 11397.3305
2038-03-18 | 12 | 11277.7586
2038-03-18 | 13 | 10809.3093
2038-03-18 | 14 | 10755.8311
2038-03-18 | 15 | 10639.8892
2038-03-18 | 16 | 10464.8467
2038-03-18 | 17 | 10512.9688
2038-03-18 | 18 | 10805.9057
2038-03-18 | 19 | 11181.6377
2038-03-18 | 20 | 11395.5483
2038-03-18 | 21 | 11576.7657
2038-03-18 | 22 | 11415.2534
2038-03-18 | 23 | 11126.2073
2038-03-18 | 24 | 10747.0865
2038-03-19 | 1 | 10444.012
2038-03-19 | 2 | 10219.1667
2038-03-19 | 3 | 10094.9427
2038-03-19 | 4 | 10008.8719
2038-03-19 | 5 | 10061.362
2038-03-19 | 6 | 10166.9294
2038-03-19 | 7 | 10428.0735
2038-03-19 | 8 | 10693.9029
2038-03-19 | 9 | 10988.0462
2038-03-19 | 10 | 11162.3771
2038-03-19 | 11 | 10998.9564
2038-03-19 | 12 | 11044.4168
2038-03-19 | 13 | 11072.1838
2038-03-19 | 14 | 10602.0254
2038-03-19 | 15 | 10626.7678
2038-03-19 | 16 | 10561.8761
2038-03-19 | 17 | 10746.757
2038-03-19 | 18 | 10758.4885
2038-03-19 | 19 | 10914.6435
2038-03-19 | 20 | 11252.5109
2038-03-19 | 21 | 11468.2922
2038-03-19 | 22 | 11301.6969
2038-03-19 | 23 | 11030.5318
2038-03-19 | 24 | 10685.2234
2038-03-20 | 1 | 10387.5541
2038-03-20 | 2 | 10151.3603
2038-03-20 | 3 | 10025.5794
2038-03-20 | 4 | 9941.7598
2038-03-20 | 5 | 9927.1862
2038-03-20 | 6 | 9993.5602
2038-03-20 | 7 | 10211.3346
2038-03-20 | 8 | 10306.8865
2038-03-20 | 9 | 10512.7104
2038-03-20 | 10 | 10744.3109
2038-03-20 | 11 | 10793.0377
2038-03-20 | 12 | 10826.5203
2038-03-20 | 13 | 10740.4174
2038-03-20 | 14 | 10582.2598
2038-03-20 | 15 | 10419.6675
2038-03-20 | 16 | 10326.8775
2038-03-20 | 17 | 10468.9881
2038-03-20 | 18 | 10685.016
2038-03-20 | 19 | 10900.351
2038-03-20 | 20 | 10992.9892
2038-03-20 | 21 | 11212.9349
2038-03-20 | 22 | 11107.8346
2038-03-20 | 23 | 10888.616
2038-03-20 | 24 | 10599.8791
2038-03-21 | 1 | 10347.4476
2038-03-21 | 2 | 10175.8434
2038-03-21 | 3 | 10017.4298
2038-03-21 | 4 | 9938.4961
2038-03-21 | 5 | 9916.7537
2038-03-21 | 6 | 9983.2206
2038-03-21 | 7 | 10022.0357
2038-03-21 | 8 | 10068.9671
2038-03-21 | 9 | 10245.758
2038-03-21 | 10 | 10460.8281
2038-03-21 | 11 | 10618.6052
2038-03-21 | 12 | 10711.2087
2038-03-21 | 13 | 10540.8603
2038-03-21 | 14 | 10621.9473
2038-03-21 | 15 | 10632.8434
2038-03-21 | 16 | 10469.887
2038-03-21 | 17 | 10743.0363
2038-03-21 | 18 | 10921.9416
2038-03-21 | 19 | 11142.7814
2038-03-21 | 20 | 11217.4477
2038-03-21 | 21 | 11386.8322
2038-03-21 | 22 | 11232.4104
2038-03-21 | 23 | 10961.9624
2038-03-21 | 24 | 10615.9716
2038-03-22 | 1 | 10319.9879
2038-03-22 | 2 | 10180.9125
2038-03-22 | 3 | 10071.4431
2038-03-22 | 4 | 10000.0934
2038-03-22 | 5 | 9998.0573
2038-03-22 | 6 | 10152.2412
2038-03-22 | 7 | 10401.0544
2038-03-22 | 8 | 10760.6925
2038-03-22 | 9 | 11018.3802
2038-03-22 | 10 | 11175.0927
2038-03-22 | 11 | 11166.1445
2038-03-22 | 12 | 11096.0017
2038-03-22 | 13 | 10920.8325
2038-03-22 | 14 | 10880.1186
2038-03-22 | 15 | 10876.3153
2038-03-22 | 16 | 11006.9862
2038-03-22 | 17 | 11141.7337
2038-03-22 | 18 | 11261.3133
2038-03-22 | 19 | 11334.5797
2038-03-22 | 20 | 11384.5577
2038-03-22 | 21 | 11580.4896
2038-03-22 | 22 | 11427.0928
2038-03-22 | 23 | 11121.7572
2038-03-22 | 24 | 10738.8543
2038-03-23 | 1 | 10439.1425
2038-03-23 | 2 | 10204.5661
2038-03-23 | 3 | 10088.5462
2038-03-23 | 4 | 10044.5527
2038-03-23 | 5 | 10009.0189
2038-03-23 | 6 | 10270.8875
2038-03-23 | 7 | 10548.9039
2038-03-23 | 8 | 10927.9609
2038-03-23 | 9 | 11111.0857
2038-03-23 | 10 | 11251.5602
2038-03-23 | 11 | 11221.6793
2038-03-23 | 12 | 11178.8137
2038-03-23 | 13 | 11095.3118
2038-03-23 | 14 | 10995.299
2038-03-23 | 15 | 11068.2515
2038-03-23 | 16 | 11080.8102
2038-03-23 | 17 | 11182.9887
2038-03-23 | 18 | 11275.92
2038-03-23 | 19 | 11308.5264
2038-03-23 | 20 | 11421.3519
2038-03-23 | 21 | 11579.6505
2038-03-23 | 22 | 11427.8343
2038-03-23 | 23 | 11110.0831
2038-03-23 | 24 | 10777.7797
2038-03-24 | 1 | 10456.0741
2038-03-24 | 2 | 10240.8651
2038-03-24 | 3 | 10139.2165
2038-03-24 | 4 | 10075.4844
2038-03-24 | 5 | 10078.8097
2038-03-24 | 6 | 10270.7637
2038-03-24 | 7 | 10532.9244
2038-03-24 | 8 | 10934.4519
2038-03-24 | 9 | 11139.3797
2038-03-24 | 10 | 11288.7957
2038-03-24 | 11 | 11343.3533
2038-03-24 | 12 | 11297.365
2038-03-24 | 13 | 11259.833
2038-03-24 | 14 | 11178.1316
2038-03-24 | 15 | 11123.5656
2038-03-24 | 16 | 11184.4775
2038-03-24 | 17 | 11233.0332
2038-03-24 | 18 | 11344.178
2038-03-24 | 19 | 11450.3921
2038-03-24 | 20 | 11483.197
2038-03-24 | 21 | 11677.5166
2038-03-24 | 22 | 11448.3711
2038-03-24 | 23 | 11126.9894
2038-03-24 | 24 | 10737.4925
2038-03-25 | 1 | 10418.9038
2038-03-25 | 2 | 10225.3602
2038-03-25 | 3 | 10097.7458
2038-03-25 | 4 | 10029.1338
2038-03-25 | 5 | 10088.8889
2038-03-25 | 6 | 10212.7093
2038-03-25 | 7 | 10466.8735
2038-03-25 | 8 | 10855.0384
2038-03-25 | 9 | 11123.5803
2038-03-25 | 10 | 11302.7257
2038-03-25 | 11 | 11000.2502
2038-03-25 | 12 | 11308.6171
2038-03-25 | 13 | 11329.4883
2038-03-25 | 14 | 11202.1027
2038-03-25 | 15 | 11127.635
2038-03-25 | 16 | 11179.9408
2038-03-25 | 17 | 10953.3124
2038-03-25 | 18 | 11319.3355
2038-03-25 | 19 | 11371.2071
2038-03-25 | 20 | 11401.8028
2038-03-25 | 21 | 11645.5241
2038-03-25 | 22 | 11448.5694
2038-03-25 | 23 | 11161.0009
2038-03-25 | 24 | 10812.9406
2038-03-26 | 1 | 10493.7685
2038-03-26 | 2 | 10271.2851
2038-03-26 | 3 | 10149.1781
2038-03-26 | 4 | 10075.9824
2038-03-26 | 5 | 10068.8504
2038-03-26 | 6 | 10210.9342
2038-03-26 | 7 | 10493.4736
2038-03-26 | 8 | 10899.7079
2038-03-26 | 9 | 11100.7703
2038-03-26 | 10 | 11249.8983
2038-03-26 | 11 | 11250.8582
2038-03-26 | 12 | 11337.053
2038-03-26 | 13 | 11307.0786
2038-03-26 | 14 | 11259.6886
2038-03-26 | 15 | 11090.471
2038-03-26 | 16 | 11039.4861
2038-03-26 | 17 | 11202.6194
2038-03-26 | 18 | 11327.3135
2038-03-26 | 19 | 11358.0819
2038-03-26 | 20 | 11394.0662
2038-03-26 | 21 | 11547.9261
2038-03-26 | 22 | 11389.9094
2038-03-26 | 23 | 11099.0477
2038-03-26 | 24 | 10752.8328
2038-03-27 | 1 | 10420.968
2038-03-27 | 2 | 10187.7962
2038-03-27 | 3 | 10039.064
2038-03-27 | 4 | 9944.1708
2038-03-27 | 5 | 9915.5662
2038-03-27 | 6 | 9977.9527
2038-03-27 | 7 | 10033.0039
2038-03-27 | 8 | 10188.7358
2038-03-27 | 9 | 10355.5798
2038-03-27 | 10 | 10615.5479
2038-03-27 | 11 | 10723.1916
2038-03-27 | 12 | 10610.1649
2038-03-27 | 13 | 10502.4217
2038-03-27 | 14 | 10433.6212
2038-03-27 | 15 | 10381.0579
2038-03-27 | 16 | 10417.7428
2038-03-27 | 17 | 10611.034
2038-03-27 | 18 | 10871.6943
2038-03-27 | 19 | 10853.2673
2038-03-27 | 20 | 10932.238
2038-03-27 | 21 | 11255.2012
2038-03-27 | 22 | 11088.7224
2038-03-27 | 23 | 10943.8646
2038-03-27 | 24 | 10668.552
2038-03-28 | 1 | 10307.6668
2038-03-28 | 2 | 10088.3545
2038-03-28 | 3 | 9945.9303
2038-03-28 | 4 | 9850.8966
2038-03-28 | 5 | 9829.6597
2038-03-28 | 6 | 9895.2928
2038-03-28 | 7 | 9938.6225
2038-03-28 | 8 | 10088.0726
2038-03-28 | 9 | 10187.9429
2038-03-28 | 10 | 10422.2687
2038-03-28 | 11 | 10322.3443
2038-03-28 | 12 | 10455.2931
2038-03-28 | 13 | 10046.4933
2038-03-28 | 14 | 10034.3775
2038-03-28 | 15 | 10033.9063
2038-03-28 | 16 | 10004.1371
2038-03-28 | 17 | 10097.9449
2038-03-28 | 18 | 10412.1563
2038-03-28 | 19 | 10624.6931
2038-03-28 | 20 | 10921.4689
2038-03-28 | 21 | 11295.1567
2038-03-28 | 22 | 11117.0036
2038-03-28 | 23 | 10857.2366
2038-03-28 | 24 | 10521.6501
2038-03-29 | 1 | 10230.0266
2038-03-29 | 2 | 10078.9737
2038-03-29 | 3 | 9951.2882
2038-03-29 | 4 | 9884.8404
2038-03-29 | 5 | 9875.4895
2038-03-29 | 6 | 10048.1242
2038-03-29 | 7 | 10363.0822
2038-03-29 | 8 | 10807.4652
2038-03-29 | 9 | 11004.1734
2038-03-29 | 10 | 11164.1511
2038-03-29 | 11 | 11038.3517
2038-03-29 | 12 | 10762.5057
2038-03-29 | 13 | 10704.8714
2038-03-29 | 14 | 10569.6062
2038-03-29 | 15 | 10582.2962
2038-03-29 | 16 | 10563.5663
2038-03-29 | 17 | 10629.2231
2038-03-29 | 18 | 10994.4748
2038-03-29 | 19 | 11029.9626
2038-03-29 | 20 | 11377.2177
2038-03-29 | 21 | 11596.5476
2038-03-29 | 22 | 11406.6468
2038-03-29 | 23 | 11083.1041
2038-03-29 | 24 | 10699.8402
2038-03-30 | 1 | 10373.3296
2038-03-30 | 2 | 10138.1172
2038-03-30 | 3 | 9999.649
2038-03-30 | 4 | 9922.4504
2038-03-30 | 5 | 9913.1937
2038-03-30 | 6 | 10058.6241
2038-03-30 | 7 | 10303.1088
2038-03-30 | 8 | 10760.0016
2038-03-30 | 9 | 10998.7545
2038-03-30 | 10 | 11205.472
2038-03-30 | 11 | 11156.8316
2038-03-30 | 12 | 11134.5533
2038-03-30 | 13 | 10659.3638
2038-03-30 | 14 | 10609.6438
2038-03-30 | 15 | 10551.4007
2038-03-30 | 16 | 10561.9441
2038-03-30 | 17 | 10631.6921
2038-03-30 | 18 | 10752.5303
2038-03-30 | 19 | 11060.1769
2038-03-30 | 20 | 11219.6861
2038-03-30 | 21 | 11590.3302
2038-03-30 | 22 | 11420.2888
2038-03-30 | 23 | 11103.8066
2038-03-30 | 24 | 10716.7721
2038-03-31 | 1 | 10377.0207
2038-03-31 | 2 | 10118.8552
2038-03-31 | 3 | 10021.1243
2038-03-31 | 4 | 9937.9847
2038-03-31 | 5 | 9953.6511
2038-03-31 | 6 | 10092.0864
2038-03-31 | 7 | 10299.94
2038-03-31 | 8 | 10750.1006
2038-03-31 | 9 | 10994.3895
2038-03-31 | 10 | 11148.6193
2038-03-31 | 11 | 11184.3674
2038-03-31 | 12 | 10989.6555
2038-03-31 | 13 | 10800.4205
2038-03-31 | 14 | 10634.9774
2038-03-31 | 15 | 10536.6386
2038-03-31 | 16 | 10528.227
2038-03-31 | 17 | 10660.7029
2038-03-31 | 18 | 11012.4706
2038-03-31 | 19 | 11126.758
2038-03-31 | 20 | 11207.9599
2038-03-31 | 21 | 11443.3293
2038-03-31 | 22 | 11337.7324
2038-03-31 | 23 | 11015.2528
2038-03-31 | 24 | 10640.3296
2038-04-01 | 1 | 10307.1704
2038-04-01 | 2 | 9952.0537
2038-04-01 | 3 | 9815.2737
2038-04-01 | 4 | 9741.451
2038-04-01 | 5 | 9717.7114
2038-04-01 | 6 | 9863.2715
2038-04-01 | 7 | 10104.9816
2038-04-01 | 8 | 10466.8052
2038-04-01 | 9 | 10707.1666
2038-04-01 | 10 | 10890.1013
2038-04-01 | 11 | 10935.1808
2038-04-01 | 12 | 10902.3322
2038-04-01 | 13 | 10899.8753
2038-04-01 | 14 | 10845.5996
2038-04-01 | 15 | 10730.0027
2038-04-01 | 16 | 10784.3403
2038-04-01 | 17 | 10801.0808
2038-04-01 | 18 | 10838.8723
2038-04-01 | 19 | 11010.4507
2038-04-01 | 20 | 11007.5677
2038-04-01 | 21 | 11185.7092
2038-04-01 | 22 | 11122.641
2038-04-01 | 23 | 10848.5433
2038-04-01 | 24 | 10554.4584
2038-04-02 | 1 | 10212.5216
2038-04-02 | 2 | 9959.9713
2038-04-02 | 3 | 9820.4056
2038-04-02 | 4 | 9752.2196
2038-04-02 | 5 | 9744.6505
2038-04-02 | 6 | 9884.634
2038-04-02 | 7 | 10125.0371
2038-04-02 | 8 | 10543.253
2038-04-02 | 9 | 10691.8035
2038-04-02 | 10 | 10873.2183
2038-04-02 | 11 | 10553.0772
2038-04-02 | 12 | 10337.9906
2038-04-02 | 13 | 10196.9637
2038-04-02 | 14 | 10179.5478
2038-04-02 | 15 | 10116.4082
2038-04-02 | 16 | 10070.7278
2038-04-02 | 17 | 10077.8461
2038-04-02 | 18 | 10156.7822
2038-04-02 | 19 | 10399.2036
2038-04-02 | 20 | 10631.6844
2038-04-02 | 21 | 10957.8297
2038-04-02 | 22 | 10887.5053
2038-04-02 | 23 | 10637.1218
2038-04-02 | 24 | 10336.9434
2038-04-03 | 1 | 10051.6777
2038-04-03 | 2 | 9797.7514
2038-04-03 | 3 | 9675.5253
2038-04-03 | 4 | 9537.9769
2038-04-03 | 5 | 9482.7363
2038-04-03 | 6 | 9636.4013
2038-04-03 | 7 | 9667.6059
2038-04-03 | 8 | 9820.5368
2038-04-03 | 9 | 9954.737
2038-04-03 | 10 | 10056.0518
2038-04-03 | 11 | 10169.8666
2038-04-03 | 12 | 9915.5338
2038-04-03 | 13 | 9691.9299
2038-04-03 | 14 | 9537.2142
2038-04-03 | 15 | 9485.1094
2038-04-03 | 16 | 9488.5651
2038-04-03 | 17 | 9534.6555
2038-04-03 | 18 | 9694.9775
2038-04-03 | 19 | 9979.1696
2038-04-03 | 20 | 10276.0246
2038-04-03 | 21 | 10613.4926
2038-04-03 | 22 | 10583.7813
2038-04-03 | 23 | 10454.2985
2038-04-03 | 24 | 10147.0996
2038-04-04 | 1 | 9865.1666
2038-04-04 | 2 | 9676.3289
2038-04-04 | 3 | 9538.8956
2038-04-04 | 4 | 9456.3485
2038-04-04 | 5 | 9436.0026
2038-04-04 | 6 | 9529.5465
2038-04-04 | 7 | 9499.5055
2038-04-04 | 8 | 9628.4975
2038-04-04 | 9 | 9693.7478
2038-04-04 | 10 | 9852.5239
2038-04-04 | 11 | 9626.2787
2038-04-04 | 12 | 9569.8935
2038-04-04 | 13 | 9416.9283
2038-04-04 | 14 | 9391.9539
2038-04-04 | 15 | 9356.1968
2038-04-04 | 16 | 9331.8493
2038-04-04 | 17 | 9976.4411
2038-04-04 | 18 | 10026.3966
2038-04-04 | 19 | 10305.8643
2038-04-04 | 20 | 10171.8265
2038-04-04 | 21 | 10515.8774
2038-04-04 | 22 | 10487.2472
2038-04-04 | 23 | 10310.1232
2038-04-04 | 24 | 9994.4265
2038-04-05 | 1 | 9680.9572
2038-04-05 | 2 | 9554.9638
2038-04-05 | 3 | 9424.5869
2038-04-05 | 4 | 9360.489
2038-04-05 | 5 | 9373.8982
2038-04-05 | 6 | 9556.9651
2038-04-05 | 7 | 9762.6399
2038-04-05 | 8 | 10179.5303
2038-04-05 | 9 | 10433.4427
2038-04-05 | 10 | 10515.1587
2038-04-05 | 11 | 10344.0591
2038-04-05 | 12 | 10336.9326
2038-04-05 | 13 | 10306.5824
2038-04-05 | 14 | 10237.5694
2038-04-05 | 15 | 10147.4464
2038-04-05 | 16 | 10098.981
2038-04-05 | 17 | 10095.397
2038-04-05 | 18 | 10274.1885
2038-04-05 | 19 | 10348.9781
2038-04-05 | 20 | 10587.8603
2038-04-05 | 21 | 10827.7237
2038-04-05 | 22 | 10681.3688
2038-04-05 | 23 | 10458.5481
2038-04-05 | 24 | 10113.588
2038-04-06 | 1 | 9813.2121
2038-04-06 | 2 | 9608.8136
2038-04-06 | 3 | 9480.2771
2038-04-06 | 4 | 9444.6351
2038-04-06 | 5 | 9376.131
2038-04-06 | 6 | 9582.5382
2038-04-06 | 7 | 9780.3692
2038-04-06 | 8 | 10232.5096
2038-04-06 | 9 | 10512.1116
2038-04-06 | 10 | 10535.4794
2038-04-06 | 11 | 10485.6072
2038-04-06 | 12 | 10386.5262
2038-04-06 | 13 | 10276.8054
2038-04-06 | 14 | 10191.0667
2038-04-06 | 15 | 10313.3601
2038-04-06 | 16 | 9999.2659
2038-04-06 | 17 | 10055.9927
2038-04-06 | 18 | 10311.6181
2038-04-06 | 19 | 10470.38
2038-04-06 | 20 | 10638.5948
2038-04-06 | 21 | 10910.5926
2038-04-06 | 22 | 10871.2191
2038-04-06 | 23 | 10584.2075
2038-04-06 | 24 | 10161.1814
2038-04-07 | 1 | 9840.121
2038-04-07 | 2 | 9605.2934
2038-04-07 | 3 | 9526.2483
2038-04-07 | 4 | 9488.0856
2038-04-07 | 5 | 9500.3358
2038-04-07 | 6 | 9665.6751
2038-04-07 | 7 | 9767.244
2038-04-07 | 8 | 10205.2249
2038-04-07 | 9 | 10550.0675
2038-04-07 | 10 | 10576.448
2038-04-07 | 11 | 10375.1439
2038-04-07 | 12 | 10166.0992
2038-04-07 | 13 | 10088.4061
2038-04-07 | 14 | 10064.5555
2038-04-07 | 15 | 10046.4689
2038-04-07 | 16 | 10038.6803
2038-04-07 | 17 | 10179.8366
2038-04-07 | 18 | 10316.5073
2038-04-07 | 19 | 10601.5342
2038-04-07 | 20 | 10726.2741
2038-04-07 | 21 | 11005.1425
2038-04-07 | 22 | 10880.8678
2038-04-07 | 23 | 10562.8333
2038-04-07 | 24 | 10172.6206
2038-04-08 | 1 | 9845.7432
2038-04-08 | 2 | 9691.3337
2038-04-08 | 3 | 9584.6441
2038-04-08 | 4 | 9607.277
2038-04-08 | 5 | 9598.3997
2038-04-08 | 6 | 9769.3553
2038-04-08 | 7 | 9885.8316
2038-04-08 | 8 | 10320.7121
2038-04-08 | 9 | 10617.715
2038-04-08 | 10 | 10820.9073
2038-04-08 | 11 | 10709.4992
2038-04-08 | 12 | 10429.1235
2038-04-08 | 13 | 10260.5886
2038-04-08 | 14 | 10320.6814
2038-04-08 | 15 | 10090.2749
2038-04-08 | 16 | 10142.2362
2038-04-08 | 17 | 10259.4969
2038-04-08 | 18 | 10332.7858
2038-04-08 | 19 | 10483.4694
2038-04-08 | 20 | 10655.0963
2038-04-08 | 21 | 10851.8011
2038-04-08 | 22 | 10766.6954
2038-04-08 | 23 | 10542.1237
2038-04-08 | 24 | 10212.0902
2038-04-09 | 1 | 9913.3373
2038-04-09 | 2 | 9675.5624
2038-04-09 | 3 | 9601.8024
2038-04-09 | 4 | 9515.4488
2038-04-09 | 5 | 9528.465
2038-04-09 | 6 | 9705.0696
2038-04-09 | 7 | 9795.4106
2038-04-09 | 8 | 10215.4779
2038-04-09 | 9 | 10518.1247
2038-04-09 | 10 | 10518.2384
2038-04-09 | 11 | 10302.2469
2038-04-09 | 12 | 10110.8996
2038-04-09 | 13 | 9945.0098
2038-04-09 | 14 | 9936.1353
2038-04-09 | 15 | 9904.3709
2038-04-09 | 16 | 9914.8419
2038-04-09 | 17 | 10198.6686
2038-04-09 | 18 | 10396.5293
2038-04-09 | 19 | 10605.9084
2038-04-09 | 20 | 10390.8526
2038-04-09 | 21 | 10709.9629
2038-04-09 | 22 | 10690.4891
2038-04-09 | 23 | 10424.4485
2038-04-09 | 24 | 10038.4224
2038-04-10 | 1 | 9728.9435
2038-04-10 | 2 | 9601.8604
2038-04-10 | 3 | 9487.4737
2038-04-10 | 4 | 9390.1002
2038-04-10 | 5 | 9378.075
2038-04-10 | 6 | 9405.4988
2038-04-10 | 7 | 9389.4877
2038-04-10 | 8 | 9539.8614
2038-04-10 | 9 | 9782.48
2038-04-10 | 10 | 9886.6132
2038-04-10 | 11 | 9803.3259
2038-04-10 | 12 | 9621.0783
2038-04-10 | 13 | 9507.8677
2038-04-10 | 14 | 9417.9663
2038-04-10 | 15 | 9388.8299
2038-04-10 | 16 | 9396.4358
2038-04-10 | 17 | 10094.8906
2038-04-10 | 18 | 9717.4513
2038-04-10 | 19 | 9864.5992
2038-04-10 | 20 | 10156.6446
2038-04-10 | 21 | 10435.3987
2038-04-10 | 22 | 10489.9257
2038-04-10 | 23 | 10300.619
2038-04-10 | 24 | 10033.2764
2038-04-11 | 1 | 9783.3529
2038-04-11 | 2 | 9609.4415
2038-04-11 | 3 | 9497.0976
2038-04-11 | 4 | 9409.3012
2038-04-11 | 5 | 9390.5309
2038-04-11 | 6 | 9438.7643
2038-04-11 | 7 | 9391.7883
2038-04-11 | 8 | 9541.7987
2038-04-11 | 9 | 9658.7964
2038-04-11 | 10 | 9720.9417
2038-04-11 | 11 | 9600.3666
2038-04-11 | 12 | 9449.2638
2038-04-11 | 13 | 9366.167
2038-04-11 | 14 | 9401.4055
2038-04-11 | 15 | 9729.5584
2038-04-11 | 16 | 9723.4639
2038-04-11 | 17 | 9839.9101
2038-04-11 | 18 | 9820.1059
2038-04-11 | 19 | 10169.8565
2038-04-11 | 20 | 10370.9119
2038-04-11 | 21 | 10490.495
2038-04-11 | 22 | 10531.2471
2038-04-11 | 23 | 10295.4026
2038-04-11 | 24 | 9976.1463
2038-04-12 | 1 | 9695.6328
2038-04-12 | 2 | 9543.3914
2038-04-12 | 3 | 9445.5431
2038-04-12 | 4 | 9413.8433
2038-04-12 | 5 | 9428.8127
2038-04-12 | 6 | 9581.472
2038-04-12 | 7 | 9771.6833
2038-04-12 | 8 | 10212.3868
2038-04-12 | 9 | 10512.8463
2038-04-12 | 10 | 10518.5986
2038-04-12 | 11 | 10323.7719
2038-04-12 | 12 | 10098.0142
2038-04-12 | 13 | 10141.6823
2038-04-12 | 14 | 10036.8998
2038-04-12 | 15 | 10041.16
2038-04-12 | 16 | 10115.8899
2038-04-12 | 17 | 10618.5176
2038-04-12 | 18 | 10713.7774
2038-04-12 | 19 | 10791.4614
2038-04-12 | 20 | 10863.61
2038-04-12 | 21 | 10961.716
2038-04-12 | 22 | 10943.1333
2038-04-12 | 23 | 10649.2671
2038-04-12 | 24 | 10282.7986
2038-04-13 | 1 | 9924.8084
2038-04-13 | 2 | 9708.5782
2038-04-13 | 3 | 9677.6432
2038-04-13 | 4 | 9664.1302
2038-04-13 | 5 | 9672.2638
2038-04-13 | 6 | 9867.6007
2038-04-13 | 7 | 10017.0658
2038-04-13 | 8 | 10423.2309
2038-04-13 | 9 | 10699.5094
2038-04-13 | 10 | 10788.7472
2038-04-13 | 11 | 10691.928
2038-04-13 | 12 | 10640.596
2038-04-13 | 13 | 10570.2341
2038-04-13 | 14 | 10551.8741
2038-04-13 | 15 | 10294.9779
2038-04-13 | 16 | 10415.4484
2038-04-13 | 17 | 10371.9859
2038-04-13 | 18 | 10636.5602
2038-04-13 | 19 | 10573.253
2038-04-13 | 20 | 10587.0271
2038-04-13 | 21 | 10725.7587
2038-04-13 | 22 | 10803.4929
2038-04-13 | 23 | 10505.2746
2038-04-13 | 24 | 10120.4018
2038-04-14 | 1 | 9813.0366
2038-04-14 | 2 | 9582.3244
2038-04-14 | 3 | 9477.7257
2038-04-14 | 4 | 9363.5218
2038-04-14 | 5 | 9360.5566
2038-04-14 | 6 | 9530.8082
2038-04-14 | 7 | 9713.6013
2038-04-14 | 8 | 10207.5621
2038-04-14 | 9 | 10440.1303
2038-04-14 | 10 | 10533.4804
2038-04-14 | 11 | 10170.9945
2038-04-14 | 12 | 9956.0065
2038-04-14 | 13 | 9870.3535
2038-04-14 | 14 | 9984.7518
2038-04-14 | 15 | 9836.135
2038-04-14 | 16 | 9847.2514
2038-04-14 | 17 | 9970.1186
2038-04-14 | 18 | 10146.551
2038-04-14 | 19 | 10519.4891
2038-04-14 | 20 | 10524.941
2038-04-14 | 21 | 10620.7781
2038-04-14 | 22 | 10638.1308
2038-04-14 | 23 | 10385.243
2038-04-14 | 24 | 10007.1473
2038-04-15 | 1 | 9696.6539
2038-04-15 | 2 | 9525.7741
2038-04-15 | 3 | 9350.3436
2038-04-15 | 4 | 9285.1361
2038-04-15 | 5 | 9294.0431
2038-04-15 | 6 | 9562.6671
2038-04-15 | 7 | 9749.5921
2038-04-15 | 8 | 10148.4676
2038-04-15 | 9 | 10390.8786
2038-04-15 | 10 | 10397.0278
2038-04-15 | 11 | 10409.9016
2038-04-15 | 12 | 10207.0569
2038-04-15 | 13 | 10186.5708
2038-04-15 | 14 | 9821.7424
2038-04-15 | 15 | 10051.0676
2038-04-15 | 16 | 10472.9243
2038-04-15 | 17 | 10106.3615
2038-04-15 | 18 | 10385.2095
2038-04-15 | 19 | 10330.6289
2038-04-15 | 20 | 10426.2986
2038-04-15 | 21 | 10600.4797
2038-04-15 | 22 | 10652.1997
2038-04-15 | 23 | 10366.8875
2038-04-15 | 24 | 9985.7401
2038-04-16 | 1 | 9692.3539
2038-04-16 | 2 | 9573.368
2038-04-16 | 3 | 9461.9187
2038-04-16 | 4 | 9409.6202
2038-04-16 | 5 | 9393.8026
2038-04-16 | 6 | 9513.1829
2038-04-16 | 7 | 9725.4299
2038-04-16 | 8 | 10099.7153
2038-04-16 | 9 | 10387.61
2038-04-16 | 10 | 10466.4837
2038-04-16 | 11 | 10377.0458
2038-04-16 | 12 | 10256.654
2038-04-16 | 13 | 10032.5898
2038-04-16 | 14 | 10070.1018
2038-04-16 | 15 | 10102.8004
2038-04-16 | 16 | 10062.8328
2038-04-16 | 17 | 10107.5507
2038-04-16 | 18 | 10434.1867
2038-04-16 | 19 | 10495.5034
2038-04-16 | 20 | 10543.3038
2038-04-16 | 21 | 10673.1246
2038-04-16 | 22 | 10726.8839
2038-04-16 | 23 | 10440.3595
2038-04-16 | 24 | 10126.9367
2038-04-17 | 1 | 9874.4446
2038-04-17 | 2 | 9669.0597
2038-04-17 | 3 | 9536.4673
2038-04-17 | 4 | 9455.8348
2038-04-17 | 5 | 9414.9261
2038-04-17 | 6 | 9521.7307
2038-04-17 | 7 | 9544.6068
2038-04-17 | 8 | 9693.4947
2038-04-17 | 9 | 9925.1508
2038-04-17 | 10 | 10020.3446
2038-04-17 | 11 | 9911.8818
2038-04-17 | 12 | 9764.5363
2038-04-17 | 13 | 9675.0121
2038-04-17 | 14 | 9995.668
2038-04-17 | 15 | 9713.5241
2038-04-17 | 16 | 9626.0032
2038-04-17 | 17 | 9611.7451
2038-04-17 | 18 | 9760.0164
2038-04-17 | 19 | 10175.7029
2038-04-17 | 20 | 10241.2182
2038-04-17 | 21 | 10490.9707
2038-04-17 | 22 | 10626.6926
2038-04-17 | 23 | 10451.8747
2038-04-17 | 24 | 10153.6889
2038-04-18 | 1 | 9862.6672
2038-04-18 | 2 | 9684.1445
2038-04-18 | 3 | 9573.728
2038-04-18 | 4 | 9503.4515
2038-04-18 | 5 | 9492.0273
2038-04-18 | 6 | 9587.8735
2038-04-18 | 7 | 9575.949
2038-04-18 | 8 | 9641.8241
2038-04-18 | 9 | 9776.3039
2038-04-18 | 10 | 9802.4747
2038-04-18 | 11 | 9693.5449
2038-04-18 | 12 | 9478.4044
2038-04-18 | 13 | 9392.6082
2038-04-18 | 14 | 9348.8669
2038-04-18 | 15 | 9317.2717
2038-04-18 | 16 | 9347.0577
2038-04-18 | 17 | 9696.0439
2038-04-18 | 18 | 9814.6203
2038-04-18 | 19 | 10110.6442
2038-04-18 | 20 | 10443.0899
2038-04-18 | 21 | 10467.2941
2038-04-18 | 22 | 10542.7801
2038-04-18 | 23 | 10314.5232
2038-04-18 | 24 | 9999.9052
2038-04-19 | 1 | 9705.1314
2038-04-19 | 2 | 9570.9086
2038-04-19 | 3 | 9471.1756
2038-04-19 | 4 | 9414.6799
2038-04-19 | 5 | 9418.7003
2038-04-19 | 6 | 9601.1088
2038-04-19 | 7 | 9825.3077
2038-04-19 | 8 | 10183.8379
2038-04-19 | 9 | 10564.0877
2038-04-19 | 10 | 10594.2675
2038-04-19 | 11 | 10503.7674
2038-04-19 | 12 | 10301.7842
2038-04-19 | 13 | 10123.9099
2038-04-19 | 14 | 10087.2289
2038-04-19 | 15 | 10009.3094
2038-04-19 | 16 | 10029.283
2038-04-19 | 17 | 10137.8298
2038-04-19 | 18 | 10256.1755
2038-04-19 | 19 | 10466.4136
2038-04-19 | 20 | 10717.1116
2038-04-19 | 21 | 10856.2463
2038-04-19 | 22 | 10883.7544
2038-04-19 | 23 | 10574.4171
2038-04-19 | 24 | 10191.9448
2038-04-20 | 1 | 9878.5531
2038-04-20 | 2 | 9706.7928
2038-04-20 | 3 | 9571.1317
2038-04-20 | 4 | 9515.2534
2038-04-20 | 5 | 9519.1753
2038-04-20 | 6 | 9694.9282
2038-04-20 | 7 | 9882.3663
2038-04-20 | 8 | 10208.3726
2038-04-20 | 9 | 10535.2134
2038-04-20 | 10 | 10558.8675
2038-04-20 | 11 | 10398.5584
2038-04-20 | 12 | 10234.6248
2038-04-20 | 13 | 10081.6382
2038-04-20 | 14 | 10061.6213
2038-04-20 | 15 | 10051.9756
2038-04-20 | 16 | 10065.3393
2038-04-20 | 17 | 10101.9371
2038-04-20 | 18 | 10648.4774
2038-04-20 | 19 | 10604.0123
2038-04-20 | 20 | 10717.2129
2038-04-20 | 21 | 10866.5729
2038-04-20 | 22 | 10922.0706
2038-04-20 | 23 | 10629.6399
2038-04-20 | 24 | 10243.7565
2038-04-21 | 1 | 9963.0126
2038-04-21 | 2 | 9769.6172
2038-04-21 | 3 | 9594.8099
2038-04-21 | 4 | 9535.8404
2038-04-21 | 5 | 9540.2593
2038-04-21 | 6 | 9710.7119
2038-04-21 | 7 | 9949.2592
2038-04-21 | 8 | 10262.9918
2038-04-21 | 9 | 10659.2119
2038-04-21 | 10 | 10676.8221
2038-04-21 | 11 | 10504.1495
2038-04-21 | 12 | 10277.2882
2038-04-21 | 13 | 10213.8693
2038-04-21 | 14 | 10105.5254
2038-04-21 | 15 | 10092.9978
2038-04-21 | 16 | 10132.2359
2038-04-21 | 17 | 10184.8437
2038-04-21 | 18 | 10340.0772
2038-04-21 | 19 | 10543.1747
2038-04-21 | 20 | 10710.6526
2038-04-21 | 21 | 10931.9793
2038-04-21 | 22 | 10931.3158
2038-04-21 | 23 | 10648.5651
2038-04-21 | 24 | 10273.1149
2038-04-22 | 1 | 10010.4839
2038-04-22 | 2 | 9806.1048
2038-04-22 | 3 | 9681.9372
2038-04-22 | 4 | 9653.1503
2038-04-22 | 5 | 9708.235
2038-04-22 | 6 | 9826.5808
2038-04-22 | 7 | 10033.6216
2038-04-22 | 8 | 10334.8491
2038-04-22 | 9 | 10632.3686
2038-04-22 | 10 | 10597.6079
2038-04-22 | 11 | 10383.7891
2038-04-22 | 12 | 10185.3555
2038-04-22 | 13 | 10092.2102
2038-04-22 | 14 | 10050.7154
2038-04-22 | 15 | 10031.9338
2038-04-22 | 16 | 10030.9952
2038-04-22 | 17 | 10043.0925
2038-04-22 | 18 | 10200.8939
2038-04-22 | 19 | 10435.3893
2038-04-22 | 20 | 10610.869
2038-04-22 | 21 | 10845.4536
2038-04-22 | 22 | 10937.8471
2038-04-22 | 23 | 10671.2216
2038-04-22 | 24 | 10275.0587
2038-04-23 | 1 | 10058.5748
2038-04-23 | 2 | 9756.6151
2038-04-23 | 3 | 9671.8608
2038-04-23 | 4 | 9596.2898
2038-04-23 | 5 | 9629.0653
2038-04-23 | 6 | 9631.6604
2038-04-23 | 7 | 9623.0219
2038-04-23 | 8 | 9679.0267
2038-04-23 | 9 | 9894.0708
2038-04-23 | 10 | 9928.5821
2038-04-23 | 11 | 9793.3
2038-04-23 | 12 | 9615.4453
2038-04-23 | 13 | 9556.7427
2038-04-23 | 14 | 9551.1992
2038-04-23 | 15 | 9529.5353
2038-04-23 | 16 | 9517.5197
2038-04-23 | 17 | 9615.7553
2038-04-23 | 18 | 9849.247
2038-04-23 | 19 | 10136.3471
2038-04-23 | 20 | 10317.2961
2038-04-23 | 21 | 10515.3739
2038-04-23 | 22 | 10671.6389
2038-04-23 | 23 | 10461.0462
2038-04-23 | 24 | 10119.5256
2038-04-24 | 1 | 9861.3068
2038-04-24 | 2 | 9849.1079
2038-04-24 | 3 | 9766.5295
2038-04-24 | 4 | 9639.0029
2038-04-24 | 5 | 9606.392
2038-04-24 | 6 | 9611.2075
2038-04-24 | 7 | 9635.0627
2038-04-24 | 8 | 9648.1148
2038-04-24 | 9 | 9857.1808
2038-04-24 | 10 | 9850.7045
2038-04-24 | 11 | 9691.5327
2038-04-24 | 12 | 9523.007
2038-04-24 | 13 | 9434.1136
2038-04-24 | 14 | 9395.2903
2038-04-24 | 15 | 9381.9193
2038-04-24 | 16 | 9545.7896
2038-04-24 | 17 | 10112.9245
2038-04-24 | 18 | 9746.539
2038-04-24 | 19 | 10046.0327
2038-04-24 | 20 | 10373.847
2038-04-24 | 21 | 10475.5477
2038-04-24 | 22 | 10680.3577
2038-04-24 | 23 | 10452.2195
2038-04-24 | 24 | 10081.8475
2038-04-25 | 1 | 9820.2101
2038-04-25 | 2 | 9665.8392
2038-04-25 | 3 | 9608.2518
2038-04-25 | 4 | 9505.89
2038-04-25 | 5 | 9490.784
2038-04-25 | 6 | 9497.6146
2038-04-25 | 7 | 9532.6225
2038-04-25 | 8 | 9550.4814
2038-04-25 | 9 | 9743.4171
2038-04-25 | 10 | 9840.2363
2038-04-25 | 11 | 9622.4722
2038-04-25 | 12 | 9498.4489
2038-04-25 | 13 | 9345.8385
2038-04-25 | 14 | 9365.1036
2038-04-25 | 15 | 9522.4016
2038-04-25 | 16 | 10019.9812
2038-04-25 | 17 | 9663.4731
2038-04-25 | 18 | 10184.4601
2038-04-25 | 19 | 10421.3317
2038-04-25 | 20 | 10312.2084
2038-04-25 | 21 | 10455.2293
2038-04-25 | 22 | 10593.8886
2038-04-25 | 23 | 10340.934
2038-04-25 | 24 | 10050.1935
2038-04-26 | 1 | 9743.0705
2038-04-26 | 2 | 9637.907
2038-04-26 | 3 | 9540.4892
2038-04-26 | 4 | 9494.3297
2038-04-26 | 5 | 9519.5628
2038-04-26 | 6 | 9678.2465
2038-04-26 | 7 | 9967.2049
2038-04-26 | 8 | 10291.3356
2038-04-26 | 9 | 10443.3044
2038-04-26 | 10 | 10425.0464
2038-04-26 | 11 | 10214.9644
2038-04-26 | 12 | 10007.0931
2038-04-26 | 13 | 9872.4077
2038-04-26 | 14 | 10442.0159
2038-04-26 | 15 | 10286.6963
2038-04-26 | 16 | 9840.8735
2038-04-26 | 17 | 10058.0788
2038-04-26 | 18 | 10638.9368
2038-04-26 | 19 | 10371.0466
2038-04-26 | 20 | 10463.5758
2038-04-26 | 21 | 10650.851
2038-04-26 | 22 | 10726.267
2038-04-26 | 23 | 10426.5069
2038-04-26 | 24 | 10091.4732
2038-04-27 | 1 | 9807.3254
2038-04-27 | 2 | 9515.8581
2038-04-27 | 3 | 9469.0635
2038-04-27 | 4 | 9420.7185
2038-04-27 | 5 | 9445.6175
2038-04-27 | 6 | 9609.3031
2038-04-27 | 7 | 9925.2162
2038-04-27 | 8 | 10232.1664
2038-04-27 | 9 | 10426.9806
2038-04-27 | 10 | 10491.0463
2038-04-27 | 11 | 10595.3211
2038-04-27 | 12 | 10500.0098
2038-04-27 | 13 | 10546.1811
2038-04-27 | 14 | 10473.9453
2038-04-27 | 15 | 10391.2388
2038-04-27 | 16 | 10350.2776
2038-04-27 | 17 | 10286.1912
2038-04-27 | 18 | 10322.4344
2038-04-27 | 19 | 10275.4423
2038-04-27 | 20 | 10350.9705
2038-04-27 | 21 | 10556.4529
2038-04-27 | 22 | 10642.9381
2038-04-27 | 23 | 10347.0827
2038-04-27 | 24 | 10005.9706
2038-04-28 | 1 | 9712.5214
2038-04-28 | 2 | 9514.8579
2038-04-28 | 3 | 9426.8142
2038-04-28 | 4 | 9396.4534
2038-04-28 | 5 | 9398.4459
2038-04-28 | 6 | 9551.0922
2038-04-28 | 7 | 9807.2015
2038-04-28 | 8 | 10118.4005
2038-04-28 | 9 | 10378.4972
2038-04-28 | 10 | 10483.4681
2038-04-28 | 11 | 10417.1666
2038-04-28 | 12 | 10207.8124
2038-04-28 | 13 | 9869.2094
2038-04-28 | 14 | 9859.2346
2038-04-28 | 15 | 9778.0819
2038-04-28 | 16 | 9784.7055
2038-04-28 | 17 | 9829.7797
2038-04-28 | 18 | 10070.5359
2038-04-28 | 19 | 10214.0481
2038-04-28 | 20 | 10438.2527
2038-04-28 | 21 | 10574.6808
2038-04-28 | 22 | 10680.8546
2038-04-28 | 23 | 10380.6395
2038-04-28 | 24 | 10004.3408
2038-04-29 | 1 | 9704.9191
2038-04-29 | 2 | 9557.3494
2038-04-29 | 3 | 9449.997
2038-04-29 | 4 | 9387.9384
2038-04-29 | 5 | 9410.2222
2038-04-29 | 6 | 9572.1851
2038-04-29 | 7 | 9808.1606
2038-04-29 | 8 | 10136.7286
2038-04-29 | 9 | 10400.6216
2038-04-29 | 10 | 10374.7248
2038-04-29 | 11 | 10265.0404
2038-04-29 | 12 | 10079.9543
2038-04-29 | 13 | 9905.1673
2038-04-29 | 14 | 9919.8984
2038-04-29 | 15 | 10429.8172
2038-04-29 | 16 | 10408.2671
2038-04-29 | 17 | 10029.0628
2038-04-29 | 18 | 10080.4307
2038-04-29 | 19 | 10182.9064
2038-04-29 | 20 | 10349.1204
2038-04-29 | 21 | 10450.0594
2038-04-29 | 22 | 10632.8658
2038-04-29 | 23 | 10379.5189
2038-04-29 | 24 | 10049.4835
2038-04-30 | 1 | 9775.8584
2038-04-30 | 2 | 9564.2171
2038-04-30 | 3 | 9464.181
2038-04-30 | 4 | 9412.3825
2038-04-30 | 5 | 9424.2783
2038-04-30 | 6 | 9593.0082
2038-04-30 | 7 | 9848.2373
2038-04-30 | 8 | 10156.5258
2038-04-30 | 9 | 10332.8499
2038-04-30 | 10 | 10305.0246
2038-04-30 | 11 | 10112.5141
2038-04-30 | 12 | 9968.5196
2038-04-30 | 13 | 9829.2567
2038-04-30 | 14 | 9787.7418
2038-04-30 | 15 | 9773.7465
2038-04-30 | 16 | 9763.5212
2038-04-30 | 17 | 9822.158
2038-04-30 | 18 | 9982.1157
2038-04-30 | 19 | 10133.1696
2038-04-30 | 20 | 10288.0564
2038-04-30 | 21 | 10425.1296
2038-04-30 | 22 | 10497.1431
2038-04-30 | 23 | 10311.4271
2038-04-30 | 24 | 9974.9019
2038-05-01 | 1 | 9721.5566
2038-05-01 | 2 | 9747.3392
2038-05-01 | 3 | 9621.1309
2038-05-01 | 4 | 9600.2271
2038-05-01 | 5 | 9575.5586
2038-05-01 | 6 | 9541.8216
2038-05-01 | 7 | 9621.4328
2038-05-01 | 8 | 9716.2851
2038-05-01 | 9 | 9884.8037
2038-05-01 | 10 | 9953.6935
2038-05-01 | 11 | 9867.9861
2038-05-01 | 12 | 9755.2003
2038-05-01 | 13 | 9354.5212
2038-05-01 | 14 | 9433.4782
2038-05-01 | 15 | 9338.3405
2038-05-01 | 16 | 9331.212
2038-05-01 | 17 | 9866.1883
2038-05-01 | 18 | 9535.5845
2038-05-01 | 19 | 9593.2981
2038-05-01 | 20 | 9857.3473
2038-05-01 | 21 | 9819.7621
2038-05-01 | 22 | 9957.9815
2038-05-01 | 23 | 9812.2087
2038-05-01 | 24 | 9553.0697
2038-05-02 | 1 | 9341.3882
2038-05-02 | 2 | 9284.4807
2038-05-02 | 3 | 9167.2371
2038-05-02 | 4 | 9110.9064
2038-05-02 | 5 | 9091.7794
2038-05-02 | 6 | 9063.5197
2038-05-02 | 7 | 9142.5717
2038-05-02 | 8 | 9624.4697
2038-05-02 | 9 | 9323.5271
2038-05-02 | 10 | 9414.9458
2038-05-02 | 11 | 9521.8531
2038-05-02 | 12 | 9566.669
2038-05-02 | 13 | 9448.4363
2038-05-02 | 14 | 9622.8088
2038-05-02 | 15 | 9420.6936
2038-05-02 | 16 | 9617.8901
2038-05-02 | 17 | 9767.5501
2038-05-02 | 18 | 9860.5027
2038-05-02 | 19 | 9847.1113
2038-05-02 | 20 | 9911.3778
2038-05-02 | 21 | 9949.0122
2038-05-02 | 22 | 10108.933
2038-05-02 | 23 | 9914.4617
2038-05-02 | 24 | 9655.2312
2038-05-03 | 1 | 9414.172
2038-05-03 | 2 | 9342.4309
2038-05-03 | 3 | 9215.8628
2038-05-03 | 4 | 9205.4479
2038-05-03 | 5 | 9209.3279
2038-05-03 | 6 | 9294.6196
2038-05-03 | 7 | 9665.3758
2038-05-03 | 8 | 10041.7209
2038-05-03 | 9 | 10214.8838
2038-05-03 | 10 | 10342.8406
2038-05-03 | 11 | 10334.9642
2038-05-03 | 12 | 10059.623
2038-05-03 | 13 | 9913.7064
2038-05-03 | 14 | 10149.4605
2038-05-03 | 15 | 10060.2149
2038-05-03 | 16 | 10059.1497
2038-05-03 | 17 | 10099.6511
2038-05-03 | 18 | 9878.3649
2038-05-03 | 19 | 10361.7367
2038-05-03 | 20 | 10289.8542
2038-05-03 | 21 | 10316.6507
2038-05-03 | 22 | 10373.9428
2038-05-03 | 23 | 10170.5164
2038-05-03 | 24 | 9864.671
2038-05-04 | 1 | 9595.2442
2038-05-04 | 2 | 9410.8814
2038-05-04 | 3 | 9339.1267
2038-05-04 | 4 | 9350.6078
2038-05-04 | 5 | 9364.7823
2038-05-04 | 6 | 9503.9008
2038-05-04 | 7 | 9772.2192
2038-05-04 | 8 | 10156.7057
2038-05-04 | 9 | 10386.6527
2038-05-04 | 10 | 10412.1951
2038-05-04 | 11 | 10381.2226
2038-05-04 | 12 | 10256.6772
2038-05-04 | 13 | 10056.0269
2038-05-04 | 14 | 10008.8973
2038-05-04 | 15 | 9863.1079
2038-05-04 | 16 | 9984.7744
2038-05-04 | 17 | 10136.4437
2038-05-04 | 18 | 10227.7528
2038-05-04 | 19 | 10369.2721
2038-05-04 | 20 | 10267.1573
2038-05-04 | 21 | 10275.121
2038-05-04 | 22 | 10400.1557
2038-05-04 | 23 | 10194.0643
2038-05-04 | 24 | 9867.147
2038-05-05 | 1 | 9596.3151
2038-05-05 | 2 | 9350.3406
2038-05-05 | 3 | 9319.7333
2038-05-05 | 4 | 9300.9681
2038-05-05 | 5 | 9346.8903
2038-05-05 | 6 | 9504.033
2038-05-05 | 7 | 9746.5107
2038-05-05 | 8 | 10055.5147
2038-05-05 | 9 | 10271.5737
2038-05-05 | 10 | 10218.2693
2038-05-05 | 11 | 10129.6233
2038-05-05 | 12 | 10025.5167
2038-05-05 | 13 | 9852.8948
2038-05-05 | 14 | 9948.4358
2038-05-05 | 15 | 9902.786
2038-05-05 | 16 | 9715.6398
2038-05-05 | 17 | 9890.1846
2038-05-05 | 18 | 10015.156
2038-05-05 | 19 | 10061.6884
2038-05-05 | 20 | 10143.6518
2038-05-05 | 21 | 10246.6184
2038-05-05 | 22 | 10344.02
2038-05-05 | 23 | 10180.8733
2038-05-05 | 24 | 9903.8922
2038-05-06 | 1 | 9624.7685
2038-05-06 | 2 | 9390.667
2038-05-06 | 3 | 9343.453
2038-05-06 | 4 | 9261.8378
2038-05-06 | 5 | 9349.9279
2038-05-06 | 6 | 9431.5316
2038-05-06 | 7 | 9752.1123
2038-05-06 | 8 | 10009.0418
2038-05-06 | 9 | 10171.8015
2038-05-06 | 10 | 10186.3318
2038-05-06 | 11 | 10125.0645
2038-05-06 | 12 | 10002.9529
2038-05-06 | 13 | 10018.0911
2038-05-06 | 14 | 10037.1877
2038-05-06 | 15 | 9843.108
2038-05-06 | 16 | 9864.4706
2038-05-06 | 17 | 10043.8607
2038-05-06 | 18 | 10176.8465
2038-05-06 | 19 | 10130.6991
2038-05-06 | 20 | 10061.6427
2038-05-06 | 21 | 10065.8092
2038-05-06 | 22 | 10164.7984
2038-05-06 | 23 | 9961.0445
2038-05-06 | 24 | 9664.1204
2038-05-07 | 1 | 9425.9698
2038-05-07 | 2 | 9231.5425
2038-05-07 | 3 | 9145.5923
2038-05-07 | 4 | 9107.2447
2038-05-07 | 5 | 9543.5109
2038-05-07 | 6 | 9590.5669
2038-05-07 | 7 | 9836.1669
2038-05-07 | 8 | 9872.8607
2038-05-07 | 9 | 10126.3529
2038-05-07 | 10 | 10132.7089
2038-05-07 | 11 | 10253.0324
2038-05-07 | 12 | 10101.3792
2038-05-07 | 13 | 10128.3189
2038-05-07 | 14 | 10166.0188
2038-05-07 | 15 | 10212.5017
2038-05-07 | 16 | 10291.8095
2038-05-07 | 17 | 10021.3033
2038-05-07 | 18 | 10187.1329
2038-05-07 | 19 | 10077.3205
2038-05-07 | 20 | 10277.3748
2038-05-07 | 21 | 10337.5426
2038-05-07 | 22 | 10410.847
2038-05-07 | 23 | 10259.8228
2038-05-07 | 24 | 9927.899
2038-05-08 | 1 | 9750.6982
2038-05-08 | 2 | 9566.8299
2038-05-08 | 3 | 9463.9591
2038-05-08 | 4 | 9424.757
2038-05-08 | 5 | 9419.0426
2038-05-08 | 6 | 9354.4308
2038-05-08 | 7 | 9390.3422
2038-05-08 | 8 | 9636.4321
2038-05-08 | 9 | 9874.6762
2038-05-08 | 10 | 10098.7951
2038-05-08 | 11 | 10214.1014
2038-05-08 | 12 | 10236.2798
2038-05-08 | 13 | 10216.9663
2038-05-08 | 14 | 10097.1755
2038-05-08 | 15 | 10009.0767
2038-05-08 | 16 | 9922.8487
2038-05-08 | 17 | 10042.0221
2038-05-08 | 18 | 10183.1202
2038-05-08 | 19 | 10228.3405
2038-05-08 | 20 | 10355.1501
2038-05-08 | 21 | 10363.6084
2038-05-08 | 22 | 10460.602
2038-05-08 | 23 | 10359.3636
2038-05-08 | 24 | 10099.5655
2038-05-09 | 1 | 9893.4212
2038-05-09 | 2 | 9742.2038
2038-05-09 | 3 | 9610.7301
2038-05-09 | 4 | 9545.4293
2038-05-09 | 5 | 9532.2913
2038-05-09 | 6 | 9403.3614
2038-05-09 | 7 | 9436.6999
2038-05-09 | 8 | 9604.3338
2038-05-09 | 9 | 9832.6047
2038-05-09 | 10 | 9920.7138
2038-05-09 | 11 | 9835.8362
2038-05-09 | 12 | 9709.0374
2038-05-09 | 13 | 9627.3296
2038-05-09 | 14 | 9633.7467
2038-05-09 | 15 | 9598.5872
2038-05-09 | 16 | 9627.6203
2038-05-09 | 17 | 9691.5069
2038-05-09 | 18 | 9907.4506
2038-05-09 | 19 | 10173.4341
2038-05-09 | 20 | 10294.6233
2038-05-09 | 21 | 10420.5009
2038-05-09 | 22 | 10490.6821
2038-05-09 | 23 | 10415.4423
2038-05-09 | 24 | 10102.1421
2038-05-10 | 1 | 9827.3862
2038-05-10 | 2 | 9715.1096
2038-05-10 | 3 | 9624.8946
2038-05-10 | 4 | 9562.321
2038-05-10 | 5 | 9563.1473
2038-05-10 | 6 | 9554.7911
2038-05-10 | 7 | 9732.1818
2038-05-10 | 8 | 10200.5406
2038-05-10 | 9 | 10532.9783
2038-05-10 | 10 | 10632.522
2038-05-10 | 11 | 10485.429
2038-05-10 | 12 | 10331.5318
2038-05-10 | 13 | 10172.2457
2038-05-10 | 14 | 10177.5356
2038-05-10 | 15 | 10150.0907
2038-05-10 | 16 | 10121.2854
2038-05-10 | 17 | 10526.6856
2038-05-10 | 18 | 10569.22
2038-05-10 | 19 | 10526.6124
2038-05-10 | 20 | 10669.7328
2038-05-10 | 21 | 10731.6598
2038-05-10 | 22 | 10750.7665
2038-05-10 | 23 | 10551.9463
2038-05-10 | 24 | 10179.5985
2038-05-11 | 1 | 9917.4088
2038-05-11 | 2 | 9665.6093
2038-05-11 | 3 | 9558.2568
2038-05-11 | 4 | 9514.7203
2038-05-11 | 5 | 9526.5882
2038-05-11 | 6 | 9523.3811
2038-05-11 | 7 | 9750.1033
2038-05-11 | 8 | 10208.2588
2038-05-11 | 9 | 10536.5489
2038-05-11 | 10 | 10496.9993
2038-05-11 | 11 | 10354.5357
2038-05-11 | 12 | 10191.8419
2038-05-11 | 13 | 10061.4641
2038-05-11 | 14 | 10126.5902
2038-05-11 | 15 | 10166.7255
2038-05-11 | 16 | 10055.9474
2038-05-11 | 17 | 10175.2606
2038-05-11 | 18 | 10739.5939
2038-05-11 | 19 | 10583.1397
2038-05-11 | 20 | 10768.2543
2038-05-11 | 21 | 10683.492
2038-05-11 | 22 | 10699.2841
2038-05-11 | 23 | 10492.332
2038-05-11 | 24 | 10134.2818
2038-05-12 | 1 | 9838.2711
2038-05-12 | 2 | 9621.7345
2038-05-12 | 3 | 9519.1362
2038-05-12 | 4 | 9514.3597
2038-05-12 | 5 | 9517.8281
2038-05-12 | 6 | 9515.7406
2038-05-12 | 7 | 9738.2167
2038-05-12 | 8 | 10162.4231
2038-05-12 | 9 | 10505.9204
2038-05-12 | 10 | 10517.4534
2038-05-12 | 11 | 10384.4605
2038-05-12 | 12 | 10226.9496
2038-05-12 | 13 | 10091.6919
2038-05-12 | 14 | 10018.1499
2038-05-12 | 15 | 10015.7263
2038-05-12 | 16 | 9990.4317
2038-05-12 | 17 | 10141.4062
2038-05-12 | 18 | 10406.5051
2038-05-12 | 19 | 10422.0351
2038-05-12 | 20 | 10442.0329
2038-05-12 | 21 | 10508.3749
2038-05-12 | 22 | 10539.6806
2038-05-12 | 23 | 10291.3153
2038-05-12 | 24 | 9972.2063
2038-05-13 | 1 | 9694.2826
2038-05-13 | 2 | 9529.0751
2038-05-13 | 3 | 9445.3953
2038-05-13 | 4 | 9394.1004
2038-05-13 | 5 | 9411.3826
2038-05-13 | 6 | 9412.3378
2038-05-13 | 7 | 9582.556
2038-05-13 | 8 | 9981.0475
2038-05-13 | 9 | 10340.7152
2038-05-13 | 10 | 10464.9967
2038-05-13 | 11 | 10545.508
2038-05-13 | 12 | 10217.7657
2038-05-13 | 13 | 10089.7734
2038-05-13 | 14 | 9939.0929
2038-05-13 | 15 | 9932.203
2038-05-13 | 16 | 9944.9834
2038-05-13 | 17 | 9981.7885
2038-05-13 | 18 | 10052.1357
2038-05-13 | 19 | 10271.2715
2038-05-13 | 20 | 10311.7631
2038-05-13 | 21 | 10400.7302
2038-05-13 | 22 | 10365.4789
2038-05-13 | 23 | 10244.1991
2038-05-13 | 24 | 9998.8816
2038-05-14 | 1 | 9773.4597
2038-05-14 | 2 | 9579.1488
2038-05-14 | 3 | 9473.924
2038-05-14 | 4 | 9480.8588
2038-05-14 | 5 | 9520.3232
2038-05-14 | 6 | 9543.0466
2038-05-14 | 7 | 9695.1244
2038-05-14 | 8 | 10040.9633
2038-05-14 | 9 | 10325.921
2038-05-14 | 10 | 10346.197
2038-05-14 | 11 | 10200.7525
2038-05-14 | 12 | 10060.8872
2038-05-14 | 13 | 9934.0858
2038-05-14 | 14 | 9769.0211
2038-05-14 | 15 | 9785.4711
2038-05-14 | 16 | 9831.3602
2038-05-14 | 17 | 10230.0457
2038-05-14 | 18 | 10279.0032
2038-05-14 | 19 | 10237.8574
2038-05-14 | 20 | 10129.0527
2038-05-14 | 21 | 10195.0283
2038-05-14 | 22 | 10281.3389
2038-05-14 | 23 | 10214.4764
2038-05-14 | 24 | 9955.706
2038-05-15 | 1 | 9773.2311
2038-05-15 | 2 | 9561.1737
2038-05-15 | 3 | 9475.1101
2038-05-15 | 4 | 9436.0618
2038-05-15 | 5 | 9454.818
2038-05-15 | 6 | 9448.8411
2038-05-15 | 7 | 9459.6555
2038-05-15 | 8 | 9532.4098
2038-05-15 | 9 | 9641.1948
2038-05-15 | 10 | 9617.5174
2038-05-15 | 11 | 9493.5582
2038-05-15 | 12 | 9418.1533
2038-05-15 | 13 | 9497.052
2038-05-15 | 14 | 9211.1831
2038-05-15 | 15 | 9417.5332
2038-05-15 | 16 | 9738.9859
2038-05-15 | 17 | 9903.9181
2038-05-15 | 18 | 9976.0214
2038-05-15 | 19 | 9973.9409
2038-05-15 | 20 | 9838.9756
2038-05-15 | 21 | 9883.8313
2038-05-15 | 22 | 9964.4621
2038-05-15 | 23 | 9925.4618
2038-05-15 | 24 | 9696.3812
2038-05-16 | 1 | 9480.8474
2038-05-16 | 2 | 9303.6937
2038-05-16 | 3 | 9236.753
2038-05-16 | 4 | 9115.7765
2038-05-16 | 5 | 9149.1548
2038-05-16 | 6 | 9144.586
2038-05-16 | 7 | 9146.2799
2038-05-16 | 8 | 9275.6931
2038-05-16 | 9 | 9362.9469
2038-05-16 | 10 | 9364.5702
2038-05-16 | 11 | 9352.7857
2038-05-16 | 12 | 9281.3243
2038-05-16 | 13 | 9185.2907
2038-05-16 | 14 | 9670.9545
2038-05-16 | 15 | 9761.423
2038-05-16 | 16 | 9679.438
2038-05-16 | 17 | 9687.7663
2038-05-16 | 18 | 9743.6625
2038-05-16 | 19 | 9880.3081
2038-05-16 | 20 | 9826.0894
2038-05-16 | 21 | 9931.8731
2038-05-16 | 22 | 9964.9789
2038-05-16 | 23 | 9855.3948
2038-05-16 | 24 | 9550.1049
2038-05-17 | 1 | 9304.2458
2038-05-17 | 2 | 9174.4472
2038-05-17 | 3 | 9098.8179
2038-05-17 | 4 | 9045.3358
2038-05-17 | 5 | 9043.1881
2038-05-17 | 6 | 9129.2013
2038-05-17 | 7 | 9459.2399
2038-05-17 | 8 | 9830.3748
2038-05-17 | 9 | 10061.5209
2038-05-17 | 10 | 10093.2617
2038-05-17 | 11 | 10006.2973
2038-05-17 | 12 | 9986.25
2038-05-17 | 13 | 9910.8308
2038-05-17 | 14 | 9888.72
2038-05-17 | 15 | 9917.8454
2038-05-17 | 16 | 10004.8399
2038-05-17 | 17 | 10070.2371
2038-05-17 | 18 | 10072.701
2038-05-17 | 19 | 10053.8703
2038-05-17 | 20 | 10118.9662
2038-05-17 | 21 | 10196.9903
2038-05-17 | 22 | 10117.6233
2038-05-17 | 23 | 9933.6005
2038-05-17 | 24 | 9703.7883
2038-05-18 | 1 | 9427.6271
2038-05-18 | 2 | 9222.4534
2038-05-18 | 3 | 9068.7685
2038-05-18 | 4 | 9019.8051
2038-05-18 | 5 | 9033.6031
2038-05-18 | 6 | 9107.2317
2038-05-18 | 7 | 9352.4505
2038-05-18 | 8 | 9758.3119
2038-05-18 | 9 | 10035.8086
2038-05-18 | 10 | 10059.2562
2038-05-18 | 11 | 9961.1142
2038-05-18 | 12 | 9901.9088
2038-05-18 | 13 | 9788.0642
2038-05-18 | 14 | 9786.0094
2038-05-18 | 15 | 9783.6673
2038-05-18 | 16 | 9797.5766
2038-05-18 | 17 | 10249.0811
2038-05-18 | 18 | 10166.636
2038-05-18 | 19 | 10075.5384
2038-05-18 | 20 | 10184.1372
2038-05-18 | 21 | 10186.1036
2038-05-18 | 22 | 10199.1161
2038-05-18 | 23 | 10017.2457
2038-05-18 | 24 | 9673.3468
2038-05-19 | 1 | 9399.4855
2038-05-19 | 2 | 9180.4106
2038-05-19 | 3 | 9033.4036
2038-05-19 | 4 | 8999.5251
2038-05-19 | 5 | 9111.8412
2038-05-19 | 6 | 9198.6819
2038-05-19 | 7 | 9431.1325
2038-05-19 | 8 | 9790.9897
2038-05-19 | 9 | 10092.3619
2038-05-19 | 10 | 10115.5036
2038-05-19 | 11 | 10002.5801
2038-05-19 | 12 | 9892.0814
2038-05-19 | 13 | 9827.6344
2038-05-19 | 14 | 9791.7546
2038-05-19 | 15 | 9910.3716
2038-05-19 | 16 | 9999.4156
2038-05-19 | 17 | 10097.1368
2038-05-19 | 18 | 10153.7631
2038-05-19 | 19 | 10163.4625
2038-05-19 | 20 | 10190.5571
2038-05-19 | 21 | 10203.0972
2038-05-19 | 22 | 10163.8188
2038-05-19 | 23 | 9927.1279
2038-05-19 | 24 | 9637.129
2038-05-20 | 1 | 9693.5329
2038-05-20 | 2 | 9623.8165
2038-05-20 | 3 | 9556.4243
2038-05-20 | 4 | 9483.9275
2038-05-20 | 5 | 9458.8885
2038-05-20 | 6 | 9190.968
2038-05-20 | 7 | 9488.8497
2038-05-20 | 8 | 9913.7378
2038-05-20 | 9 | 10156.8633
2038-05-20 | 10 | 10159.1802
2038-05-20 | 11 | 10035.6224
2038-05-20 | 12 | 9910.6978
2038-05-20 | 13 | 9735.7954
2038-05-20 | 14 | 9802.3787
2038-05-20 | 15 | 10071.0613
2038-05-20 | 16 | 10163.0909
2038-05-20 | 17 | 10149.4452
2038-05-20 | 18 | 9998.8985
2038-05-20 | 19 | 10174.0247
2038-05-20 | 20 | 10106.5124
2038-05-20 | 21 | 10148.6809
2038-05-20 | 22 | 10173.0875
2038-05-20 | 23 | 10099.3726
2038-05-20 | 24 | 9786.3807
2038-05-21 | 1 | 9536.4261
2038-05-21 | 2 | 9359.5382
2038-05-21 | 3 | 9233.1798
2038-05-21 | 4 | 9187.9348
2038-05-21 | 5 | 9168.9321
2038-05-21 | 6 | 9172.2474
2038-05-21 | 7 | 9453.7583
2038-05-21 | 8 | 9894.4603
2038-05-21 | 9 | 10131.128
2038-05-21 | 10 | 10221.4496
2038-05-21 | 11 | 10234.4904
2038-05-21 | 12 | 10240.6164
2038-05-21 | 13 | 10213.0166
2038-05-21 | 14 | 10115.588
2038-05-21 | 15 | 9873.9374
2038-05-21 | 16 | 9770.2681
2038-05-21 | 17 | 9738.9207
2038-05-21 | 18 | 9884.9286
2038-05-21 | 19 | 9979.9589
2038-05-21 | 20 | 10069.1085
2038-05-21 | 21 | 10152.4042
2038-05-21 | 22 | 10186.7949
2038-05-21 | 23 | 10088.5619
2038-05-21 | 24 | 9790.105
2038-05-22 | 1 | 9564.7098
2038-05-22 | 2 | 9380.7894
2038-05-22 | 3 | 9343.0797
2038-05-22 | 4 | 9217.8334
2038-05-22 | 5 | 9233.0485
2038-05-22 | 6 | 9246.4718
2038-05-22 | 7 | 9273.6458
2038-05-22 | 8 | 9407.5996
2038-05-22 | 9 | 9576.768
2038-05-22 | 10 | 9657.3874
2038-05-22 | 11 | 9576.3064
2038-05-22 | 12 | 9488.1576
2038-05-22 | 13 | 9445.8861
2038-05-22 | 14 | 9368.5984
2038-05-22 | 15 | 9353.9214
2038-05-22 | 16 | 9380.7721
2038-05-22 | 17 | 9408.1402
2038-05-22 | 18 | 9601.4027
2038-05-22 | 19 | 9807.8814
2038-05-22 | 20 | 9973.3287
2038-05-22 | 21 | 10167.8695
2038-05-22 | 22 | 10200.3901
2038-05-22 | 23 | 10193.6762
2038-05-22 | 24 | 9990.201
2038-05-23 | 1 | 9746.4381
2038-05-23 | 2 | 9546.9494
2038-05-23 | 3 | 9454.0527
2038-05-23 | 4 | 9372.4689
2038-05-23 | 5 | 9346.545
2038-05-23 | 6 | 9300.1709
2038-05-23 | 7 | 9313.6401
2038-05-23 | 8 | 9424.9825
2038-05-23 | 9 | 9561.4745
2038-05-23 | 10 | 9714.1006
2038-05-23 | 11 | 9634.1078
2038-05-23 | 12 | 9506.5014
2038-05-23 | 13 | 9407.2608
2038-05-23 | 14 | 9339.9283
2038-05-23 | 15 | 9196.9092
2038-05-23 | 16 | 9200.6563
2038-05-23 | 17 | 9329.4283
2038-05-23 | 18 | 9546.2232
2038-05-23 | 19 | 9794.7138
2038-05-23 | 20 | 9961.7843
2038-05-23 | 21 | 10074.5205
2038-05-23 | 22 | 10075.667
2038-05-23 | 23 | 10097.7718
2038-05-23 | 24 | 9879.8248
2038-05-24 | 1 | 9754.0547
2038-05-24 | 2 | 9747.4682
2038-05-24 | 3 | 9694.3362
2038-05-24 | 4 | 9612.4963
2038-05-24 | 5 | 9606.1982
2038-05-24 | 6 | 9565.9228
2038-05-24 | 7 | 9489.9985
2038-05-24 | 8 | 9516.4682
2038-05-24 | 9 | 9596.9971
2038-05-24 | 10 | 9682.6692
2038-05-24 | 11 | 9687.935
2038-05-24 | 12 | 9497.5011
2038-05-24 | 13 | 9410.1907
2038-05-24 | 14 | 9280.0086
2038-05-24 | 15 | 9236.3247
2038-05-24 | 16 | 9309.4455
2038-05-24 | 17 | 9427.7454
2038-05-24 | 18 | 9540.8874
2038-05-24 | 19 | 9719.3762
2038-05-24 | 20 | 9867.3907
2038-05-24 | 21 | 9890.5514
2038-05-24 | 22 | 9929.2408
2038-05-24 | 23 | 9936.7497
2038-05-24 | 24 | 9751.8667
2038-05-25 | 1 | 9547.9056
2038-05-25 | 2 | 9439.8697
2038-05-25 | 3 | 9340.7247
2038-05-25 | 4 | 9311.9373
2038-05-25 | 5 | 9237.4666
2038-05-25 | 6 | 9358.8769
2038-05-25 | 7 | 9553.243
2038-05-25 | 8 | 9874.645
2038-05-25 | 9 | 10067.2501
2038-05-25 | 10 | 10099.3819
2038-05-25 | 11 | 10072.4873
2038-05-25 | 12 | 10172.58
2038-05-25 | 13 | 10241.5728
2038-05-25 | 14 | 10132.725
2038-05-25 | 15 | 10024.1631
2038-05-25 | 16 | 9639.1288
2038-05-25 | 17 | 9781.5298
2038-05-25 | 18 | 9822.315
2038-05-25 | 19 | 10052.338
2038-05-25 | 20 | 10023.2586
2038-05-25 | 21 | 10105.3747
2038-05-25 | 22 | 10039.3707
2038-05-25 | 23 | 9958.1558
2038-05-25 | 24 | 9643.2527
2038-05-26 | 1 | 9371.95
2038-05-26 | 2 | 9152.8727
2038-05-26 | 3 | 9091.6225
2038-05-26 | 4 | 9076.2894
2038-05-26 | 5 | 9076.896
2038-05-26 | 6 | 9174.7189
2038-05-26 | 7 | 9406.5741
2038-05-26 | 8 | 9807.3862
2038-05-26 | 9 | 10066.5464
2038-05-26 | 10 | 10058.4722
2038-05-26 | 11 | 9971.9754
2038-05-26 | 12 | 9807.7239
2038-05-26 | 13 | 9697.6738
2038-05-26 | 14 | 9664.9044
2038-05-26 | 15 | 9655.7716
2038-05-26 | 16 | 9666.2744
2038-05-26 | 17 | 9752.6534
2038-05-26 | 18 | 9882.6445
2038-05-26 | 19 | 9932.0452
2038-05-26 | 20 | 10060.5955
2038-05-26 | 21 | 10142.2845
2038-05-26 | 22 | 10073.6331
2038-05-26 | 23 | 9969.1954
2038-05-26 | 24 | 9625.0422
2038-05-27 | 1 | 9352.2597
2038-05-27 | 2 | 9235.6105
2038-05-27 | 3 | 9103.395
2038-05-27 | 4 | 9051.8039
2038-05-27 | 5 | 9051.8039
2038-05-27 | 6 | 9159.5142
2038-05-27 | 7 | 9415.3602
2038-05-27 | 8 | 9779.0735
2038-05-27 | 9 | 10061.2804
2038-05-27 | 10 | 10105.1694
2038-05-27 | 11 | 10049.9236
2038-05-27 | 12 | 10111.2434
2038-05-27 | 13 | 10214.4152
2038-05-27 | 14 | 10299.9015
2038-05-27 | 15 | 10206.8766
2038-05-27 | 16 | 10182.1193
2038-05-27 | 17 | 10178.8307
2038-05-27 | 18 | 10045.2758
2038-05-27 | 19 | 10052.6664
2038-05-27 | 20 | 10081.1148
2038-05-27 | 21 | 10099.5801
2038-05-27 | 22 | 10046.4676
2038-05-27 | 23 | 9968.912
2038-05-27 | 24 | 9655.9552
2038-05-28 | 1 | 9427.8471
2038-05-28 | 2 | 9238.5658
2038-05-28 | 3 | 9071.3071
2038-05-28 | 4 | 9019.9097
2038-05-28 | 5 | 9013.1191
2038-05-28 | 6 | 9122.7822
2038-05-28 | 7 | 9374.8765
2038-05-28 | 8 | 9785.0288
2038-05-28 | 9 | 10075.2716
2038-05-28 | 10 | 10204.9424
2038-05-28 | 11 | 10114.9299
2038-05-28 | 12 | 10014.7756
2038-05-28 | 13 | 9926.7519
2038-05-28 | 14 | 9900.4913
2038-05-28 | 15 | 9899.8233
2038-05-28 | 16 | 9930.3982
2038-05-28 | 17 | 10004.1961
2038-05-28 | 18 | 10067.2975
2038-05-28 | 19 | 10118.8519
2038-05-28 | 20 | 10239.5695
2038-05-28 | 21 | 10271.3149
2038-05-28 | 22 | 10157.8079
2038-05-28 | 23 | 10011.2413
2038-05-28 | 24 | 9684.8841
2038-05-29 | 1 | 9457.612
2038-05-29 | 2 | 9323.8206
2038-05-29 | 3 | 9159.3284
2038-05-29 | 4 | 9090.1558
2038-05-29 | 5 | 9105.4637
2038-05-29 | 6 | 9143.0617
2038-05-29 | 7 | 9177.4104
2038-05-29 | 8 | 9242.6897
2038-05-29 | 9 | 9482.2318
2038-05-29 | 10 | 9665.8862
2038-05-29 | 11 | 9706.7982
2038-05-29 | 12 | 9795.9465
2038-05-29 | 13 | 9755.1991
2038-05-29 | 14 | 9764.5158
2038-05-29 | 15 | 9805.4206
2038-05-29 | 16 | 9840.923
2038-05-29 | 17 | 9904.8907
2038-05-29 | 18 | 10127.0077
2038-05-29 | 19 | 10174.9954
2038-05-29 | 20 | 10270.0431
2038-05-29 | 21 | 10310.6804
2038-05-29 | 22 | 10205.2451
2038-05-29 | 23 | 10124.9175
2038-05-29 | 24 | 9818.9384
2038-05-30 | 1 | 9614.8523
2038-05-30 | 2 | 9437.639
2038-05-30 | 3 | 9289.0576
2038-05-30 | 4 | 9211.1394
2038-05-30 | 5 | 9149.2984
2038-05-30 | 6 | 9073.7754
2038-05-30 | 7 | 9082.7116
2038-05-30 | 8 | 9347.6786
2038-05-30 | 9 | 9573.8299
2038-05-30 | 10 | 9826.0101
2038-05-30 | 11 | 9983.932
2038-05-30 | 12 | 10072.799
2038-05-30 | 13 | 10105.7057
2038-05-30 | 14 | 10129.7217
2038-05-30 | 15 | 10227.8631
2038-05-30 | 16 | 10394.9293
2038-05-30 | 17 | 10422.5076
2038-05-30 | 18 | 10483.8226
2038-05-30 | 19 | 10441.5227
2038-05-30 | 20 | 10264.6948
2038-05-30 | 21 | 10184.2937
2038-05-30 | 22 | 10129.8182
2038-05-30 | 23 | 9953.0292
2038-05-30 | 24 | 9639.3468
2038-05-31 | 1 | 9382.7245
2038-05-31 | 2 | 9276.6652
2038-05-31 | 3 | 9170.2416
2038-05-31 | 4 | 9122.2182
2038-05-31 | 5 | 9128.5284
2038-05-31 | 6 | 9235.1882
2038-05-31 | 7 | 9471.9783
2038-05-31 | 8 | 9939.0237
2038-05-31 | 9 | 10217.4422
2038-05-31 | 10 | 10246.0316
2038-05-31 | 11 | 10290.368
2038-05-31 | 12 | 10181.3787
2038-05-31 | 13 | 10173.2124
2038-05-31 | 14 | 9928.9321
2038-05-31 | 15 | 10110.3006
2038-05-31 | 16 | 10533.6134
2038-05-31 | 17 | 10014.2811
2038-05-31 | 18 | 10075.8765
2038-05-31 | 19 | 10158.4625
2038-05-31 | 20 | 10290.3177
2038-05-31 | 21 | 10294.1537
2038-05-31 | 22 | 10148.9869
2038-05-31 | 23 | 10038.4368
2038-05-31 | 24 | 9738.4196
2038-06-01 | 1 | 9452.3841
2038-06-01 | 2 | 9250.0973
2038-06-01 | 3 | 9150.6263
2038-06-01 | 4 | 9103.3034
2038-06-01 | 5 | 9199.217
2038-06-01 | 6 | 9305.1676
2038-06-01 | 7 | 9539.4393
2038-06-01 | 8 | 9919.4047
2038-06-01 | 9 | 10293.6505
2038-06-01 | 10 | 10299.5383
2038-06-01 | 11 | 10272.3793
2038-06-01 | 12 | 10218.6904
2038-06-01 | 13 | 10138.7164
2038-06-01 | 14 | 10156.5374
2038-06-01 | 15 | 10121.446
2038-06-01 | 16 | 10371.4099
2038-06-01 | 17 | 10298.8918
2038-06-01 | 18 | 10725.8443
2038-06-01 | 19 | 10470.8996
2038-06-01 | 20 | 10434.4555
2038-06-01 | 21 | 10585.7249
2038-06-01 | 22 | 10419.6074
2038-06-01 | 23 | 10275.4642
2038-06-01 | 24 | 9860.6879
2038-06-02 | 1 | 9568.8491
2038-06-02 | 2 | 9355.9632
2038-06-02 | 3 | 9243.0052
2038-06-02 | 4 | 9197.4747
2038-06-02 | 5 | 9193.7961
2038-06-02 | 6 | 9302.9042
2038-06-02 | 7 | 9533.0566
2038-06-02 | 8 | 9981.8826
2038-06-02 | 9 | 10270.4145
2038-06-02 | 10 | 10417.5569
2038-06-02 | 11 | 10371.8544
2038-06-02 | 12 | 10242.4834
2038-06-02 | 13 | 10167.0786
2038-06-02 | 14 | 10239.3569
2038-06-02 | 15 | 10225.5976
2038-06-02 | 16 | 10365.6565
2038-06-02 | 17 | 10413.751
2038-06-02 | 18 | 10700.3543
2038-06-02 | 19 | 10565.44
2038-06-02 | 20 | 10682.8122
2038-06-02 | 21 | 10624.5773
2038-06-02 | 22 | 10488.9452
2038-06-02 | 23 | 10333.1407
2038-06-02 | 24 | 9889.6614
2038-06-03 | 1 | 9670.7748
2038-06-03 | 2 | 9515.1979
2038-06-03 | 3 | 9430.1414
2038-06-03 | 4 | 9356.9198
2038-06-03 | 5 | 9367.7642
2038-06-03 | 6 | 9482.3609
2038-06-03 | 7 | 9670.5071
2038-06-03 | 8 | 10103.1342
2038-06-03 | 9 | 10395.4741
2038-06-03 | 10 | 10480.3399
2038-06-03 | 11 | 10298.7369
2038-06-03 | 12 | 10197.0923
2038-06-03 | 13 | 10090.5186
2038-06-03 | 14 | 10116.4052
2038-06-03 | 15 | 10115.3453
2038-06-03 | 16 | 10140.6948
2038-06-03 | 17 | 10162.0389
2038-06-03 | 18 | 10273.5687
2038-06-03 | 19 | 10284.4253
2038-06-03 | 20 | 10395.332
2038-06-03 | 21 | 10458.9446
2038-06-03 | 22 | 10321.4407
2038-06-03 | 23 | 10202.7154
2038-06-03 | 24 | 9865.3808
2038-06-04 | 1 | 9576.683
2038-06-04 | 2 | 9386.5128
2038-06-04 | 3 | 9271.4741
2038-06-04 | 4 | 9224.1162
2038-06-04 | 5 | 9226.8894
2038-06-04 | 6 | 9348.7171
2038-06-04 | 7 | 9545.5828
2038-06-04 | 8 | 9933.2166
2038-06-04 | 9 | 10193.5114
2038-06-04 | 10 | 10319.5815
2038-06-04 | 11 | 10319.6273
2038-06-04 | 12 | 10262.7688
2038-06-04 | 13 | 10287.3026
2038-06-04 | 14 | 10508.5377
2038-06-04 | 15 | 10273.3305
2038-06-04 | 16 | 10469.1931
2038-06-04 | 17 | 10491.0813
2038-06-04 | 18 | 10195.7972
2038-06-04 | 19 | 10284.5348
2038-06-04 | 20 | 10471.6438
2038-06-04 | 21 | 10460.1295
2038-06-04 | 22 | 10411.5822
2038-06-04 | 23 | 10230.2645
2038-06-04 | 24 | 9885.5791
2038-06-05 | 1 | 9576.9838
2038-06-05 | 2 | 9360.7026
2038-06-05 | 3 | 9235.7524
2038-06-05 | 4 | 9227.1129
2038-06-05 | 5 | 9130.7222
2038-06-05 | 6 | 9153.4375
2038-06-05 | 7 | 9175.9577
2038-06-05 | 8 | 9375.3395
2038-06-05 | 9 | 9627.4513
2038-06-05 | 10 | 9845.5088
2038-06-05 | 11 | 9889.9681
2038-06-05 | 12 | 10018.822
2038-06-05 | 13 | 9731.3696
2038-06-05 | 14 | 9735.0391
2038-06-05 | 15 | 9735.5897
2038-06-05 | 16 | 9718.3941
2038-06-05 | 17 | 9735.1232
2038-06-05 | 18 | 9889.5524
2038-06-05 | 19 | 9992.2775
2038-06-05 | 20 | 10122.1344
2038-06-05 | 21 | 10235.4878
2038-06-05 | 22 | 10083.742
2038-06-05 | 23 | 10078.0427
2038-06-05 | 24 | 9867.1538
2038-06-06 | 1 | 9618.6934
2038-06-06 | 2 | 9433.1262
2038-06-06 | 3 | 9315.4891
2038-06-06 | 4 | 9244.8837
2038-06-06 | 5 | 9213.3706
2038-06-06 | 6 | 9222.1056
2038-06-06 | 7 | 9213.075
2038-06-06 | 8 | 9348.5529
2038-06-06 | 9 | 9544.4694
2038-06-06 | 10 | 9677.4986
2038-06-06 | 11 | 9674.5705
2038-06-06 | 12 | 9683.2076
2038-06-06 | 13 | 9666.469
2038-06-06 | 14 | 9621.873
2038-06-06 | 15 | 9570.5248
2038-06-06 | 16 | 9587.9458
2038-06-06 | 17 | 9778.8405
2038-06-06 | 18 | 9979.5835
2038-06-06 | 19 | 10085.2614
2038-06-06 | 20 | 10221.4958
2038-06-06 | 21 | 10365.5233
2038-06-06 | 22 | 10257.0899
2038-06-06 | 23 | 10136.4765
2038-06-06 | 24 | 9873.0934
2038-06-07 | 1 | 9565.7201
2038-06-07 | 2 | 9439.0347
2038-06-07 | 3 | 9336.2066
2038-06-07 | 4 | 9283.2785
2038-06-07 | 5 | 9284.3371
2038-06-07 | 6 | 9395.9769
2038-06-07 | 7 | 9624.4784
2038-06-07 | 8 | 10073.2555
2038-06-07 | 9 | 10279.3129
2038-06-07 | 10 | 10400.7273
2038-06-07 | 11 | 10314.2645
2038-06-07 | 12 | 10352.3816
2038-06-07 | 13 | 10591.5713
2038-06-07 | 14 | 10442.7602
2038-06-07 | 15 | 10457.9896
2038-06-07 | 16 | 10459.0916
2038-06-07 | 17 | 10474.3306
2038-06-07 | 18 | 10593.6651
2038-06-07 | 19 | 10438.5364
2038-06-07 | 20 | 10368.303
2038-06-07 | 21 | 10354.0783
2038-06-07 | 22 | 10249.9662
2038-06-07 | 23 | 10122.8856
2038-06-07 | 24 | 9776.3569
2038-06-08 | 1 | 9534.9076
2038-06-08 | 2 | 9390.7587
2038-06-08 | 3 | 9236.612
2038-06-08 | 4 | 9194.993
2038-06-08 | 5 | 9133.1011
2038-06-08 | 6 | 9237.0244
2038-06-08 | 7 | 9456.8964
2038-06-08 | 8 | 9898.8694
2038-06-08 | 9 | 10167.1357
2038-06-08 | 10 | 10303.6477
2038-06-08 | 11 | 10315.8281
2038-06-08 | 12 | 10316.9252
2038-06-08 | 13 | 10162.1129
2038-06-08 | 14 | 10155.4304
2038-06-08 | 15 | 10173.5406
2038-06-08 | 16 | 10383.6962
2038-06-08 | 17 | 10358.3905
2038-06-08 | 18 | 10346.8886
2038-06-08 | 19 | 10353.5247
2038-06-08 | 20 | 10337.84
2038-06-08 | 21 | 10315.2053
2038-06-08 | 22 | 10186.5835
2038-06-08 | 23 | 10131.3805
2038-06-08 | 24 | 9791.3059
2038-06-09 | 1 | 9492.3381
2038-06-09 | 2 | 9270.1173
2038-06-09 | 3 | 9161.1027
2038-06-09 | 4 | 9103.9456
2038-06-09 | 5 | 9148.8489
2038-06-09 | 6 | 9258.3706
2038-06-09 | 7 | 9425.4678
2038-06-09 | 8 | 9874.3128
2038-06-09 | 9 | 10163.8114
2038-06-09 | 10 | 10284.9922
2038-06-09 | 11 | 10415.9815
2038-06-09 | 12 | 10514.9079
2038-06-09 | 13 | 10481.1153
2038-06-09 | 14 | 10543.4353
2038-06-09 | 15 | 10512.7562
2038-06-09 | 16 | 10562.6519
2038-06-09 | 17 | 10487.3131
2038-06-09 | 18 | 10694.4885
2038-06-09 | 19 | 10602.7569
2038-06-09 | 20 | 10555.9886
2038-06-09 | 21 | 10446.1874
2038-06-09 | 22 | 10307.8872
2038-06-09 | 23 | 10178.235
2038-06-09 | 24 | 9828.7529
2038-06-10 | 1 | 9547.4495
2038-06-10 | 2 | 9385.7563
2038-06-10 | 3 | 9270.6221
2038-06-10 | 4 | 9268.1808
2038-06-10 | 5 | 9313.5879
2038-06-10 | 6 | 9367.8414
2038-06-10 | 7 | 9513.0851
2038-06-10 | 8 | 10022.0333
2038-06-10 | 9 | 10315.9668
2038-06-10 | 10 | 10379.5994
2038-06-10 | 11 | 10272.596
2038-06-10 | 12 | 10156.4619
2038-06-10 | 13 | 10002.8489
2038-06-10 | 14 | 9941.0807
2038-06-10 | 15 | 10499.492
2038-06-10 | 16 | 10165.9578
2038-06-10 | 17 | 10084.6832
2038-06-10 | 18 | 10106.4038
2038-06-10 | 19 | 10187.4605
2038-06-10 | 20 | 10295.0095
2038-06-10 | 21 | 10284.6172
2038-06-10 | 22 | 10239.3565
2038-06-10 | 23 | 10226.5495
2038-06-10 | 24 | 9920.9998
2038-06-11 | 1 | 9640.7672
2038-06-11 | 2 | 9455.5439
2038-06-11 | 3 | 9291.4773
2038-06-11 | 4 | 9240.7373
2038-06-11 | 5 | 9233.9033
2038-06-11 | 6 | 9294.3619
2038-06-11 | 7 | 9501.0851
2038-06-11 | 8 | 9981.1868
2038-06-11 | 9 | 10270.0297
2038-06-11 | 10 | 10304.4677
2038-06-11 | 11 | 10132.7733
2038-06-11 | 12 | 10087.1764
2038-06-11 | 13 | 9990.142
2038-06-11 | 14 | 9888.7089
2038-06-11 | 15 | 9857.7468
2038-06-11 | 16 | 9916.5155
2038-06-11 | 17 | 10083.7905
2038-06-11 | 18 | 10182.5306
2038-06-11 | 19 | 10058.67
2038-06-11 | 20 | 10164.6265
2038-06-11 | 21 | 10233.1511
2038-06-11 | 22 | 10125.2729
2038-06-11 | 23 | 10074.3523
2038-06-11 | 24 | 9777.6379
2038-06-12 | 1 | 9508.9399
2038-06-12 | 2 | 9306.4229
2038-06-12 | 3 | 9243.7108
2038-06-12 | 4 | 9115.4347
2038-06-12 | 5 | 9135.4007
2038-06-12 | 6 | 9166.7779
2038-06-12 | 7 | 9160.3374
2038-06-12 | 8 | 9277.102
2038-06-12 | 9 | 9498.1391
2038-06-12 | 10 | 9659.8853
2038-06-12 | 11 | 9644.9215
2038-06-12 | 12 | 9594.3889
2038-06-12 | 13 | 9833.0279
2038-06-12 | 14 | 9904.2087
2038-06-12 | 15 | 9734.3679
2038-06-12 | 16 | 9914.5753
2038-06-12 | 17 | 9774.3402
2038-06-12 | 18 | 9978.0501
2038-06-12 | 19 | 9969.8415
2038-06-12 | 20 | 10101.9096
2038-06-12 | 21 | 10165.4315
2038-06-12 | 22 | 10088.4767
2038-06-12 | 23 | 10047.4919
2038-06-12 | 24 | 9801.2178
2038-06-13 | 1 | 9547.6733
2038-06-13 | 2 | 9347.447
2038-06-13 | 3 | 9220.3535
2038-06-13 | 4 | 9146.7214
2038-06-13 | 5 | 9114.2642
2038-06-13 | 6 | 9132.5802
2038-06-13 | 7 | 9119.39
2038-06-13 | 8 | 9299.1652
2038-06-13 | 9 | 9497.5999
2038-06-13 | 10 | 9732.0513
2038-06-13 | 11 | 9714.6124
2038-06-13 | 12 | 9636.3254
2038-06-13 | 13 | 9696.1862
2038-06-13 | 14 | 9520.7577
2038-06-13 | 15 | 9506.9884
2038-06-13 | 16 | 9535.8901
2038-06-13 | 17 | 9629.8182
2038-06-13 | 18 | 9816.3427
2038-06-13 | 19 | 9928.7196
2038-06-13 | 20 | 10052.294
2038-06-13 | 21 | 10137.0781
2038-06-13 | 22 | 10032.9163
2038-06-13 | 23 | 9961.6733
2038-06-13 | 24 | 9673.866
2038-06-14 | 1 | 9396.8968
2038-06-14 | 2 | 9282.2011
2038-06-14 | 3 | 9174.1588
2038-06-14 | 4 | 9118.4744
2038-06-14 | 5 | 9177.5758
2038-06-14 | 6 | 9280.1549
2038-06-14 | 7 | 9443.4121
2038-06-14 | 8 | 9906.6555
2038-06-14 | 9 | 10199.6661
2038-06-14 | 10 | 10286.6
2038-06-14 | 11 | 10166.4553
2038-06-14 | 12 | 10087.9664
2038-06-14 | 13 | 10023.2088
2038-06-14 | 14 | 9979.6501
2038-06-14 | 15 | 9966.0924
2038-06-14 | 16 | 9996.4715
2038-06-14 | 17 | 10086.5778
2038-06-14 | 18 | 10258.9121
2038-06-14 | 19 | 10244.5283
2038-06-14 | 20 | 10425.6907
2038-06-14 | 21 | 10474.1192
2038-06-14 | 22 | 10291.9662
2038-06-14 | 23 | 10171.5188
2038-06-14 | 24 | 9882.3791
2038-06-15 | 1 | 9585.5944
2038-06-15 | 2 | 9384.9335
2038-06-15 | 3 | 9272.6065
2038-06-15 | 4 | 9208.6312
2038-06-15 | 5 | 9207.775
2038-06-15 | 6 | 9333.026
2038-06-15 | 7 | 9549.9334
2038-06-15 | 8 | 9994.5152
2038-06-15 | 9 | 10301.7585
2038-06-15 | 10 | 10353.566
2038-06-15 | 11 | 10258.3991
2038-06-15 | 12 | 10100.0414
2038-06-15 | 13 | 10104.3273
2038-06-15 | 14 | 10079.7836
2038-06-15 | 15 | 9979.3773
2038-06-15 | 16 | 9968.5355
2038-06-15 | 17 | 10067.1503
2038-06-15 | 18 | 10156.6422
2038-06-15 | 19 | 10182.6485
2038-06-15 | 20 | 10268.6875
2038-06-15 | 21 | 10342.5089
2038-06-15 | 22 | 10210.8409
2038-06-15 | 23 | 10113.442
2038-06-15 | 24 | 9773.4626
2038-06-16 | 1 | 9502.8444
2038-06-16 | 2 | 9300.0236
2038-06-16 | 3 | 9201.4084
2038-06-16 | 4 | 9245.8854
2038-06-16 | 5 | 9241.9353
2038-06-16 | 6 | 9303.6958
2038-06-16 | 7 | 9514.6573
2038-06-16 | 8 | 9949.9666
2038-06-16 | 9 | 10241.4612
2038-06-16 | 10 | 10306.3957
2038-06-16 | 11 | 10270.6624
2038-06-16 | 12 | 10165.2147
2038-06-16 | 13 | 10033.2378
2038-06-16 | 14 | 10003.73
2038-06-16 | 15 | 10014.1194
2038-06-16 | 16 | 10017.9122
2038-06-16 | 17 | 10090.1908
2038-06-16 | 18 | 10216.8336
2038-06-16 | 19 | 10251.6683
2038-06-16 | 20 | 10347.8208
2038-06-16 | 21 | 10416.6014
2038-06-16 | 22 | 10305.9681
2038-06-16 | 23 | 10225.147
2038-06-16 | 24 | 9886.483
2038-06-17 | 1 | 9597.3378
2038-06-17 | 2 | 9447.7737
2038-06-17 | 3 | 9353.0428
2038-06-17 | 4 | 9307.6741
2038-06-17 | 5 | 9301.5938
2038-06-17 | 6 | 9356.2106
2038-06-17 | 7 | 9548.5993
2038-06-17 | 8 | 9926.8792
2038-06-17 | 9 | 10231.4825
2038-06-17 | 10 | 10316.0204
2038-06-17 | 11 | 10249.7082
2038-06-17 | 12 | 10158.8725
2038-06-17 | 13 | 10069.1387
2038-06-17 | 14 | 10001.88
2038-06-17 | 15 | 10043.3641
2038-06-17 | 16 | 10088.6632
2038-06-17 | 17 | 10193.688
2038-06-17 | 18 | 10681.1461
2038-06-17 | 19 | 10556.7418
2038-06-17 | 20 | 10480.8565
2038-06-17 | 21 | 10385.7936
2038-06-17 | 22 | 10293.2688
2038-06-17 | 23 | 10229.7581
2038-06-17 | 24 | 9921.8521
2038-06-18 | 1 | 9626.9789
2038-06-18 | 2 | 9418.3313
2038-06-18 | 3 | 9313.779
2038-06-18 | 4 | 9262.5072
2038-06-18 | 5 | 9257.4131
2038-06-18 | 6 | 9353.2413
2038-06-18 | 7 | 9556.7047
2038-06-18 | 8 | 9946.1831
2038-06-18 | 9 | 10252.5246
2038-06-18 | 10 | 10370.6852
2038-06-18 | 11 | 10518.8588
2038-06-18 | 12 | 10620.4847
2038-06-18 | 13 | 10736.8079
2038-06-18 | 14 | 10805.9587
2038-06-18 | 15 | 10737.7216
2038-06-18 | 16 | 10507.765
2038-06-18 | 17 | 10537.2564
2038-06-18 | 18 | 10457.1777
2038-06-18 | 19 | 10366.2393
2038-06-18 | 20 | 10393.9695
2038-06-18 | 21 | 10420.2826
2038-06-18 | 22 | 10301.4863
2038-06-18 | 23 | 10215.073
2038-06-18 | 24 | 9932.1426
2038-06-19 | 1 | 9606.9598
2038-06-19 | 2 | 9442.568
2038-06-19 | 3 | 9323.6444
2038-06-19 | 4 | 9213.4405
2038-06-19 | 5 | 9182.4355
2038-06-19 | 6 | 9216.7986
2038-06-19 | 7 | 9220.9526
2038-06-19 | 8 | 9425.8687
2038-06-19 | 9 | 9636.7061
2038-06-19 | 10 | 9888.128
2038-06-19 | 11 | 10062.084
2038-06-19 | 12 | 10082.5762
2038-06-19 | 13 | 9894.7677
2038-06-19 | 14 | 9895.7127
2038-06-19 | 15 | 9735.8093
2038-06-19 | 16 | 9992.7347
2038-06-19 | 17 | 9946.7812
2038-06-19 | 18 | 10259.3737
2038-06-19 | 19 | 10031.6805
2038-06-19 | 20 | 10094.7566
2038-06-19 | 21 | 10124.2048
2038-06-19 | 22 | 10034.2753
2038-06-19 | 23 | 10006.7072
2038-06-19 | 24 | 9741.0038
2038-06-20 | 1 | 9548.0467
2038-06-20 | 2 | 9360.1474
2038-06-20 | 3 | 9277.0877
2038-06-20 | 4 | 9198.8676
2038-06-20 | 5 | 9112.5008
2038-06-20 | 6 | 9128.3612
2038-06-20 | 7 | 9170.1235
2038-06-20 | 8 | 9293.6261
2038-06-20 | 9 | 9430.2146
2038-06-20 | 10 | 9629.4688
2038-06-20 | 11 | 9721.3014
2038-06-20 | 12 | 9791.9815
2038-06-20 | 13 | 9955.8893
2038-06-20 | 14 | 9973.0524
2038-06-20 | 15 | 10243.7933
2038-06-20 | 16 | 10301.1992
2038-06-20 | 17 | 10334.3009
2038-06-20 | 18 | 10432.2793
2038-06-20 | 19 | 10350.1052
2038-06-20 | 20 | 10385.808
2038-06-20 | 21 | 10349.8571
2038-06-20 | 22 | 10188.9323
2038-06-20 | 23 | 10042.1316
2038-06-20 | 24 | 9835.7885
2038-06-21 | 1 | 9557.86
2038-06-21 | 2 | 9450.2923
2038-06-21 | 3 | 9350.6331
2038-06-21 | 4 | 9316.6127
2038-06-21 | 5 | 9316.6319
2038-06-21 | 6 | 9441.5166
2038-06-21 | 7 | 9659.7435
2038-06-21 | 8 | 10057.5659
2038-06-21 | 9 | 10287.3644
2038-06-21 | 10 | 10449.9408
2038-06-21 | 11 | 10598.323
2038-06-21 | 12 | 10680.4656
2038-06-21 | 13 | 10552.031
2038-06-21 | 14 | 10653.3855
2038-06-21 | 15 | 10847.4743
2038-06-21 | 16 | 10518.1709
2038-06-21 | 17 | 10632.5261
2038-06-21 | 18 | 10728.9955
2038-06-21 | 19 | 10688.0995
2038-06-21 | 20 | 10594.66
2038-06-21 | 21 | 10603.0112
2038-06-21 | 22 | 10444.6499
2038-06-21 | 23 | 10278.3454
2038-06-21 | 24 | 9980.2746
2038-06-22 | 1 | 9665.2655
2038-06-22 | 2 | 9460.8003
2038-06-22 | 3 | 9351.5079
2038-06-22 | 4 | 9289.4589
2038-06-22 | 5 | 9245.6263
2038-06-22 | 6 | 9376.0367
2038-06-22 | 7 | 9589.1777
2038-06-22 | 8 | 10054.5889
2038-06-22 | 9 | 10343.9406
2038-06-22 | 10 | 10503.6359
2038-06-22 | 11 | 10558.9905
2038-06-22 | 12 | 10542.0735
2038-06-22 | 13 | 10512.5213
2038-06-22 | 14 | 10483.4548
2038-06-22 | 15 | 10486.1158
2038-06-22 | 16 | 10552.2102
2038-06-22 | 17 | 10564.3372
2038-06-22 | 18 | 10652.6865
2038-06-22 | 19 | 10632.0947
2038-06-22 | 20 | 10701.6316
2038-06-22 | 21 | 10743.2512
2038-06-22 | 22 | 10681.3723
2038-06-22 | 23 | 10540.3328
2038-06-22 | 24 | 10136.0218
2038-06-23 | 1 | 9803.5314
2038-06-23 | 2 | 9612.9235
2038-06-23 | 3 | 9446.7255
2038-06-23 | 4 | 9386.7752
2038-06-23 | 5 | 9311.8418
2038-06-23 | 6 | 9455.5909
2038-06-23 | 7 | 9704.8856
2038-06-23 | 8 | 10167.4445
2038-06-23 | 9 | 10510.9887
2038-06-23 | 10 | 10677.57
2038-06-23 | 11 | 10705.8936
2038-06-23 | 12 | 10762.0614
2038-06-23 | 13 | 10764.4875
2038-06-23 | 14 | 10860.538
2038-06-23 | 15 | 10936.4943
2038-06-23 | 16 | 11231.6883
2038-06-23 | 17 | 11218.9524
2038-06-23 | 18 | 11236.8546
2038-06-23 | 19 | 11289.1295
2038-06-23 | 20 | 11042.4271
2038-06-23 | 21 | 11046.515
2038-06-23 | 22 | 10879.6664
2038-06-23 | 23 | 10764.8084
2038-06-23 | 24 | 10338.7991
2038-06-24 | 1 | 10010.7539
2038-06-24 | 2 | 9760.2336
2038-06-24 | 3 | 9617.2551
2038-06-24 | 4 | 9554.4919
2038-06-24 | 5 | 9582.878
2038-06-24 | 6 | 9749.8858
2038-06-24 | 7 | 9914.2869
2038-06-24 | 8 | 10338.832
2038-06-24 | 9 | 10559.2629
2038-06-24 | 10 | 10602.517
2038-06-24 | 11 | 10534.9776
2038-06-24 | 12 | 10445.5399
2038-06-24 | 13 | 10407.0681
2038-06-24 | 14 | 10343.7763
2038-06-24 | 15 | 10567.8862
2038-06-24 | 16 | 10469.4188
2038-06-24 | 17 | 10881.9167
2038-06-24 | 18 | 10607.0018
2038-06-24 | 19 | 10439.3052
2038-06-24 | 20 | 10496.2731
2038-06-24 | 21 | 10535.6911
2038-06-24 | 22 | 10409.9984
2038-06-24 | 23 | 10287.0512
2038-06-24 | 24 | 9977.8986
2038-06-25 | 1 | 9684.506
2038-06-25 | 2 | 9466.115
2038-06-25 | 3 | 9335.1524
2038-06-25 | 4 | 9271.6911
2038-06-25 | 5 | 9211.3068
2038-06-25 | 6 | 9367.2866
2038-06-25 | 7 | 9563.2761
2038-06-25 | 8 | 9943.881
2038-06-25 | 9 | 10249.1733
2038-06-25 | 10 | 10338.9502
2038-06-25 | 11 | 10270.4166
2038-06-25 | 12 | 10183.4963
2038-06-25 | 13 | 10089.1526
2038-06-25 | 14 | 10397.6292
2038-06-25 | 15 | 10232.1173
2038-06-25 | 16 | 10144.6608
2038-06-25 | 17 | 10434.8192
2038-06-25 | 18 | 10291.2282
2038-06-25 | 19 | 10257.8525
2038-06-25 | 20 | 10283.6061
2038-06-25 | 21 | 10318.2954
2038-06-25 | 22 | 10207.5197
2038-06-25 | 23 | 10133.1172
2038-06-25 | 24 | 9830.9005
2038-06-26 | 1 | 9617.0065
2038-06-26 | 2 | 9410.9312
2038-06-26 | 3 | 9286.6637
2038-06-26 | 4 | 9216.7778
2038-06-26 | 5 | 9180.8661
2038-06-26 | 6 | 9201.1655
2038-06-26 | 7 | 9208.8038
2038-06-26 | 8 | 9367.4403
2038-06-26 | 9 | 9652.0779
2038-06-26 | 10 | 9799.6419
2038-06-26 | 11 | 9755.2235
2038-06-26 | 12 | 9760.0208
2038-06-26 | 13 | 9573.6217
2038-06-26 | 14 | 9482.2011
2038-06-26 | 15 | 9469.9971
2038-06-26 | 16 | 9481.1614
2038-06-26 | 17 | 9767.0948
2038-06-26 | 18 | 9734.2406
2038-06-26 | 19 | 9842.4017
2038-06-26 | 20 | 9946.7351
2038-06-26 | 21 | 10116.6997
2038-06-26 | 22 | 9977.58
2038-06-26 | 23 | 9977.6971
2038-06-26 | 24 | 9752.8971
2038-06-27 | 1 | 9568.0536
2038-06-27 | 2 | 9398.1339
2038-06-27 | 3 | 9275.1846
2038-06-27 | 4 | 9206.4599
2038-06-27 | 5 | 9112.8815
2038-06-27 | 6 | 9109.0275
2038-06-27 | 7 | 9091.4399
2038-06-27 | 8 | 9241.5158
2038-06-27 | 9 | 9445.2212
2038-06-27 | 10 | 9579.1198
2038-06-27 | 11 | 9550.0529
2038-06-27 | 12 | 9442.2509
2038-06-27 | 13 | 9371.8211
2038-06-27 | 14 | 9386.9033
2038-06-27 | 15 | 9403.2703
2038-06-27 | 16 | 9429.3613
2038-06-27 | 17 | 9559.3548
2038-06-27 | 18 | 9771.3331
2038-06-27 | 19 | 9914.0803
2038-06-27 | 20 | 9984.7846
2038-06-27 | 21 | 10079.5431
2038-06-27 | 22 | 9980.6696
2038-06-27 | 23 | 9954.177
2038-06-27 | 24 | 9663.7818
2038-06-28 | 1 | 9397.7233
2038-06-28 | 2 | 9337.3075
2038-06-28 | 3 | 9244.1095
2038-06-28 | 4 | 9200.6037
2038-06-28 | 5 | 9188.9917
2038-06-28 | 6 | 9296.2134
2038-06-28 | 7 | 9500.7084
2038-06-28 | 8 | 9934.8815
2038-06-28 | 9 | 10250.0213
2038-06-28 | 10 | 10300.817
2038-06-28 | 11 | 10208.4914
2038-06-28 | 12 | 10052.9345
2038-06-28 | 13 | 9934.363
2038-06-28 | 14 | 9859.3196
2038-06-28 | 15 | 9839.8131
2038-06-28 | 16 | 9849.275
2038-06-28 | 17 | 9943.7425
2038-06-28 | 18 | 10082.4166
2038-06-28 | 19 | 10145.7728
2038-06-28 | 20 | 10213.9356
2038-06-28 | 21 | 10304.4076
2038-06-28 | 22 | 10189.8176
2038-06-28 | 23 | 10106.4662
2038-06-28 | 24 | 9855.6274
2038-06-29 | 1 | 9523.4326
2038-06-29 | 2 | 9330.7459
2038-06-29 | 3 | 9337.4502
2038-06-29 | 4 | 9243.0354
2038-06-29 | 5 | 9244.5727
2038-06-29 | 6 | 9395.7626
2038-06-29 | 7 | 9591.2938
2038-06-29 | 8 | 10000.8677
2038-06-29 | 9 | 10242.2933
2038-06-29 | 10 | 10332.9998
2038-06-29 | 11 | 10245.0373
2038-06-29 | 12 | 10124.2591
2038-06-29 | 13 | 10011.3627
2038-06-29 | 14 | 9968.9502
2038-06-29 | 15 | 9976.3195
2038-06-29 | 16 | 9999.8009
2038-06-29 | 17 | 10058.9811
2038-06-29 | 18 | 10209.8146
2038-06-29 | 19 | 10278.9969
2038-06-29 | 20 | 10345.482
2038-06-29 | 21 | 10456.4826
2038-06-29 | 22 | 10329.998
2038-06-29 | 23 | 10197.2483
2038-06-29 | 24 | 9856.2263
2038-06-30 | 1 | 9559.345
2038-06-30 | 2 | 9351.3294
2038-06-30 | 3 | 9265.6287
2038-06-30 | 4 | 9234.5719
2038-06-30 | 5 | 9299.4053
2038-06-30 | 6 | 9410.0287
2038-06-30 | 7 | 9617.0959
2038-06-30 | 8 | 10048.7313
2038-06-30 | 9 | 10363.3318
2038-06-30 | 10 | 10404.3656
2038-06-30 | 11 | 10336.5798
2038-06-30 | 12 | 10273.8627
2038-06-30 | 13 | 10161.3447
2038-06-30 | 14 | 10238.5082
2038-06-30 | 15 | 10287.972
2038-06-30 | 16 | 10214.5337
2038-06-30 | 17 | 10327.3514
2038-06-30 | 18 | 10430.5751
2038-06-30 | 19 | 10511.0825
2038-06-30 | 20 | 10605.719
2038-06-30 | 21 | 10696.9637
2038-06-30 | 22 | 10540.5944
2038-06-30 | 23 | 10312.5989
2038-06-30 | 24 | 9952.6888
2038-07-01 | 1 | 9716.3056
2038-07-01 | 2 | 9543.9005
2038-07-01 | 3 | 9401.9422
2038-07-01 | 4 | 9330.1094
2038-07-01 | 5 | 9227.8339
2038-07-01 | 6 | 9247.965
2038-07-01 | 7 | 9253.062
2038-07-01 | 8 | 9422.3847
2038-07-01 | 9 | 9655.3307
2038-07-01 | 10 | 9877.9847
2038-07-01 | 11 | 9940.7857
2038-07-01 | 12 | 9967.8928
2038-07-01 | 13 | 10481.1033
2038-07-01 | 14 | 10334.7736
2038-07-01 | 15 | 9963.47
2038-07-01 | 16 | 9889.6568
2038-07-01 | 17 | 9888.2075
2038-07-01 | 18 | 10106.307
2038-07-01 | 19 | 10248.9807
2038-07-01 | 20 | 10397.9172
2038-07-01 | 21 | 10486.5455
2038-07-01 | 22 | 10363.873
2038-07-01 | 23 | 10274.3707
2038-07-01 | 24 | 9960.6203
2038-07-02 | 1 | 9692.6796
2038-07-02 | 2 | 9612.9451
2038-07-02 | 3 | 9555.3303
2038-07-02 | 4 | 9498.8363
2038-07-02 | 5 | 9489.2333
2038-07-02 | 6 | 9596.0937
2038-07-02 | 7 | 9766.2412
2038-07-02 | 8 | 10162.9312
2038-07-02 | 9 | 10488.5109
2038-07-02 | 10 | 10591.6342
2038-07-02 | 11 | 10513.413
2038-07-02 | 12 | 10724.0647
2038-07-02 | 13 | 10288.9922
2038-07-02 | 14 | 10274.5455
2038-07-02 | 15 | 10304.259
2038-07-02 | 16 | 10291.4056
2038-07-02 | 17 | 10339.6029
2038-07-02 | 18 | 10436.2914
2038-07-02 | 19 | 10479.6605
2038-07-02 | 20 | 10591.6963
2038-07-02 | 21 | 10607.4452
2038-07-02 | 22 | 10488.4151
2038-07-02 | 23 | 10365.0915
2038-07-02 | 24 | 10040.291
2038-07-03 | 1 | 9745.7472
2038-07-03 | 2 | 9544.2209
2038-07-03 | 3 | 9474.5838
2038-07-03 | 4 | 9405.6745
2038-07-03 | 5 | 9379.1477
2038-07-03 | 6 | 9396.6933
2038-07-03 | 7 | 9365.0397
2038-07-03 | 8 | 9571.7686
2038-07-03 | 9 | 9808.3506
2038-07-03 | 10 | 10047.8022
2038-07-03 | 11 | 10154.5164
2038-07-03 | 12 | 10120.6996
2038-07-03 | 13 | 9948.7323
2038-07-03 | 14 | 9911.7201
2038-07-03 | 15 | 10034.0548
2038-07-03 | 16 | 10037.5723
2038-07-03 | 17 | 10040.554
2038-07-03 | 18 | 10220.5683
2038-07-03 | 19 | 10345.721
2038-07-03 | 20 | 10436.9135
2038-07-03 | 21 | 10440.5713
2038-07-03 | 22 | 10367.0528
2038-07-03 | 23 | 10324.4384
2038-07-03 | 24 | 10131.8113
2038-07-04 | 1 | 9856.9737
2038-07-04 | 2 | 9616.446
2038-07-04 | 3 | 9486.9876
2038-07-04 | 4 | 9411.2272
2038-07-04 | 5 | 9372.0055
2038-07-04 | 6 | 9322.7941
2038-07-04 | 7 | 9328.4478
2038-07-04 | 8 | 9496.2958
2038-07-04 | 9 | 9712.4211
2038-07-04 | 10 | 10001.9551
2038-07-04 | 11 | 10256.1049
2038-07-04 | 12 | 10534.9343
2038-07-04 | 13 | 10557.8495
2038-07-04 | 14 | 10504.7687
2038-07-04 | 15 | 10740.8429
2038-07-04 | 16 | 10547.4638
2038-07-04 | 17 | 10893.0501
2038-07-04 | 18 | 11009.216
2038-07-04 | 19 | 10935.1278
2038-07-04 | 20 | 10777.1769
2038-07-04 | 21 | 10765.67
2038-07-04 | 22 | 10580.355
2038-07-04 | 23 | 10515.9735
2038-07-04 | 24 | 10190.1984
2038-07-05 | 1 | 9899.5609
2038-07-05 | 2 | 9789.5401
2038-07-05 | 3 | 9679.8298
2038-07-05 | 4 | 9678.7575
2038-07-05 | 5 | 9620.9997
2038-07-05 | 6 | 9686.1458
2038-07-05 | 7 | 9897.1469
2038-07-05 | 8 | 10349.2405
2038-07-05 | 9 | 10667.6896
2038-07-05 | 10 | 10894.5215
2038-07-05 | 11 | 10961.2505
2038-07-05 | 12 | 11231.1337
2038-07-05 | 13 | 10978.3612
2038-07-05 | 14 | 10912.2953
2038-07-05 | 15 | 11165.7572
2038-07-05 | 16 | 11259.4709
2038-07-05 | 17 | 11003.1408
2038-07-05 | 18 | 10971.6926
2038-07-05 | 19 | 10846.7706
2038-07-05 | 20 | 10940.0785
2038-07-05 | 21 | 10949.532
2038-07-05 | 22 | 10765.4206
2038-07-05 | 23 | 10617.3529
2038-07-05 | 24 | 10250.8507
2038-07-06 | 1 | 9958.8216
2038-07-06 | 2 | 9729.1872
2038-07-06 | 3 | 9607.0526
2038-07-06 | 4 | 9491.6989
2038-07-06 | 5 | 9485.0104
2038-07-06 | 6 | 9580.9612
2038-07-06 | 7 | 9818.9993
2038-07-06 | 8 | 10280.172
2038-07-06 | 9 | 10577.0187
2038-07-06 | 10 | 10685.1483
2038-07-06 | 11 | 10834.2046
2038-07-06 | 12 | 10685.0739
2038-07-06 | 13 | 10482.1587
2038-07-06 | 14 | 10550.4536
2038-07-06 | 15 | 10598.6339
2038-07-06 | 16 | 10633.5374
2038-07-06 | 17 | 10694.3459
2038-07-06 | 18 | 10818.6634
2038-07-06 | 19 | 10836.3469
2038-07-06 | 20 | 10917.7649
2038-07-06 | 21 | 10851.2147
2038-07-06 | 22 | 10632.9222
2038-07-06 | 23 | 10471.112
2038-07-06 | 24 | 10122.5259
2038-07-07 | 1 | 9794.0288
2038-07-07 | 2 | 9594.1852
2038-07-07 | 3 | 9504.6524
2038-07-07 | 4 | 9462.4291
2038-07-07 | 5 | 9437.4514
2038-07-07 | 6 | 9535.1172
2038-07-07 | 7 | 9791.1246
2038-07-07 | 8 | 10256.8178
2038-07-07 | 9 | 10600.1084
2038-07-07 | 10 | 10674.2574
2038-07-07 | 11 | 10867.5554
2038-07-07 | 12 | 10643.5092
2038-07-07 | 13 | 10561.216
2038-07-07 | 14 | 10521.8626
2038-07-07 | 15 | 10517.1839
2038-07-07 | 16 | 10466.9278
2038-07-07 | 17 | 10697.2868
2038-07-07 | 18 | 11098.241
2038-07-07 | 19 | 10945.5686
2038-07-07 | 20 | 10911.29
2038-07-07 | 21 | 10743.822
2038-07-07 | 22 | 10603.4872
2038-07-07 | 23 | 10526.4249
2038-07-07 | 24 | 10209.8337
2038-07-08 | 1 | 9903.6848
2038-07-08 | 2 | 9740.9066
2038-07-08 | 3 | 9624.9574
2038-07-08 | 4 | 9570.0904
2038-07-08 | 5 | 9501.5049
2038-07-08 | 6 | 9589.6342
2038-07-08 | 7 | 9779.6368
2038-07-08 | 8 | 10264.4608
2038-07-08 | 9 | 10573.2544
2038-07-08 | 10 | 10690.02
2038-07-08 | 11 | 10633.8345
2038-07-08 | 12 | 10785.4284
2038-07-08 | 13 | 10640.3089
2038-07-08 | 14 | 10892.9473
2038-07-08 | 15 | 10935.417
2038-07-08 | 16 | 10954.6195
2038-07-08 | 17 | 10831.4608
2038-07-08 | 18 | 10789.0991
2038-07-08 | 19 | 10762.7346
2038-07-08 | 20 | 10687.7074
2038-07-08 | 21 | 10686.1528
2038-07-08 | 22 | 10553.6838
2038-07-08 | 23 | 10478.0837
2038-07-08 | 24 | 10161.6994
2038-07-09 | 1 | 9911.0124
2038-07-09 | 2 | 9640.2155
2038-07-09 | 3 | 9516.521
2038-07-09 | 4 | 9510.2398
2038-07-09 | 5 | 9496.1266
2038-07-09 | 6 | 9581.0839
2038-07-09 | 7 | 9824.8995
2038-07-09 | 8 | 10217.7667
2038-07-09 | 9 | 10580.5062
2038-07-09 | 10 | 10710.1337
2038-07-09 | 11 | 10664.0984
2038-07-09 | 12 | 10600.0546
2038-07-09 | 13 | 10540.577
2038-07-09 | 14 | 10534.749
2038-07-09 | 15 | 10553.7305
2038-07-09 | 16 | 10509.0144
2038-07-09 | 17 | 10593.0717
2038-07-09 | 18 | 10656.0947
2038-07-09 | 19 | 10612.348
2038-07-09 | 20 | 10702.9856
2038-07-09 | 21 | 10758.5295
2038-07-09 | 22 | 10621.0315
2038-07-09 | 23 | 10523.0757
2038-07-09 | 24 | 10204.024
2038-07-10 | 1 | 9900.3549
2038-07-10 | 2 | 9697.921
2038-07-10 | 3 | 9590.1988
2038-07-10 | 4 | 9517.3387
2038-07-10 | 5 | 9459.1595
2038-07-10 | 6 | 9458.1435
2038-07-10 | 7 | 9510.4383
2038-07-10 | 8 | 9705.5416
2038-07-10 | 9 | 9929.6681
2038-07-10 | 10 | 10076.6175
2038-07-10 | 11 | 10083.587
2038-07-10 | 12 | 10015.315
2038-07-10 | 13 | 9928.5895
2038-07-10 | 14 | 9847.5581
2038-07-10 | 15 | 9800.5628
2038-07-10 | 16 | 9868.5066
2038-07-10 | 17 | 9943.6699
2038-07-10 | 18 | 10074.0502
2038-07-10 | 19 | 10197.7646
2038-07-10 | 20 | 10241.3727
2038-07-10 | 21 | 10293.7197
2038-07-10 | 22 | 10207.3436
2038-07-10 | 23 | 10210.2104
2038-07-10 | 24 | 9954.0784
2038-07-11 | 1 | 9706.6448
2038-07-11 | 2 | 9529.7672
2038-07-11 | 3 | 9403.7864
2038-07-11 | 4 | 9339.58
2038-07-11 | 5 | 9283.038
2038-07-11 | 6 | 9261.5881
2038-07-11 | 7 | 9277.5481
2038-07-11 | 8 | 9420.1357
2038-07-11 | 9 | 9669.4312
2038-07-11 | 10 | 9757.5296
2038-07-11 | 11 | 9755.0151
2038-07-11 | 12 | 10091.7811
2038-07-11 | 13 | 9924.1061
2038-07-11 | 14 | 9618.6944
2038-07-11 | 15 | 9617.0806
2038-07-11 | 16 | 9639.2936
2038-07-11 | 17 | 9792.5577
2038-07-11 | 18 | 10082.052
2038-07-11 | 19 | 10325.9516
2038-07-11 | 20 | 10277.253
2038-07-11 | 21 | 10382.8269
2038-07-11 | 22 | 10275.2516
2038-07-11 | 23 | 10211.5749
2038-07-11 | 24 | 9887.0732
2038-07-12 | 1 | 9626.2374
2038-07-12 | 2 | 9525.1855
2038-07-12 | 3 | 9487.8266
2038-07-12 | 4 | 9447.5128
2038-07-12 | 5 | 9430.2964
2038-07-12 | 6 | 9523.4081
2038-07-12 | 7 | 9769.4596
2038-07-12 | 8 | 10137.9669
2038-07-12 | 9 | 10448.984
2038-07-12 | 10 | 10533.9705
2038-07-12 | 11 | 10531.3718
2038-07-12 | 12 | 10455.0171
2038-07-12 | 13 | 10605.3776
2038-07-12 | 14 | 10372.9807
2038-07-12 | 15 | 10786.6555
2038-07-12 | 16 | 10817.4448
2038-07-12 | 17 | 10978.083
2038-07-12 | 18 | 10796.4551
2038-07-12 | 19 | 10629.5558
2038-07-12 | 20 | 10740.8925
2038-07-12 | 21 | 10821.9184
2038-07-12 | 22 | 10686.9986
2038-07-12 | 23 | 10529.3179
2038-07-12 | 24 | 10159.7291
2038-07-13 | 1 | 9840.857
2038-07-13 | 2 | 9629.3706
2038-07-13 | 3 | 9535.5388
2038-07-13 | 4 | 9484.0048
2038-07-13 | 5 | 9465.3499
2038-07-13 | 6 | 9494.0153
2038-07-13 | 7 | 9772.6219
2038-07-13 | 8 | 10225.4012
2038-07-13 | 9 | 10529.1787
2038-07-13 | 10 | 10684.2067
2038-07-13 | 11 | 10577.9138
2038-07-13 | 12 | 10500.8802
2038-07-13 | 13 | 10355.9528
2038-07-13 | 14 | 10530.6084
2038-07-13 | 15 | 10388.5302
2038-07-13 | 16 | 10424.2481
2038-07-13 | 17 | 10495.4851
2038-07-13 | 18 | 10569.0716
2038-07-13 | 19 | 10608.2011
2038-07-13 | 20 | 10677.166
2038-07-13 | 21 | 10758.4588
2038-07-13 | 22 | 10665.6328
2038-07-13 | 23 | 10535.6065
2038-07-13 | 24 | 10156.0181
2038-07-14 | 1 | 9858.1129
2038-07-14 | 2 | 9639.248
2038-07-14 | 3 | 9541.6313
2038-07-14 | 4 | 9491.4624
2038-07-14 | 5 | 9416.7135
2038-07-14 | 6 | 9557.8014
2038-07-14 | 7 | 9832.3885
2038-07-14 | 8 | 10240.5222
2038-07-14 | 9 | 10580.9225
2038-07-14 | 10 | 10755.1885
2038-07-14 | 11 | 10902.5677
2038-07-14 | 12 | 10970.9749
2038-07-14 | 13 | 10981.9809
2038-07-14 | 14 | 11058.788
2038-07-14 | 15 | 10942.9053
2038-07-14 | 16 | 10728.8709
2038-07-14 | 17 | 10608.5027
2038-07-14 | 18 | 10659.3652
2038-07-14 | 19 | 10644.0081
2038-07-14 | 20 | 10725.5384
2038-07-14 | 21 | 10787.033
2038-07-14 | 22 | 10659.0519
2038-07-14 | 23 | 10519.1892
2038-07-14 | 24 | 10138.4502
2038-07-15 | 1 | 9858.3581
2038-07-15 | 2 | 9703.2184
2038-07-15 | 3 | 9585.652
2038-07-15 | 4 | 9512.3142
2038-07-15 | 5 | 9504.7452
2038-07-15 | 6 | 9580.7875
2038-07-15 | 7 | 9843.3585
2038-07-15 | 8 | 10291.3086
2038-07-15 | 9 | 10616.4386
2038-07-15 | 10 | 10790.6553
2038-07-15 | 11 | 10719.2077
2038-07-15 | 12 | 10554.4081
2038-07-15 | 13 | 10460.8775
2038-07-15 | 14 | 10452.1188
2038-07-15 | 15 | 10463.7497
2038-07-15 | 16 | 10471.2971
2038-07-15 | 17 | 10550.442
2038-07-15 | 18 | 10639.5218
2038-07-15 | 19 | 10655.3693
2038-07-15 | 20 | 10754.4657
2038-07-15 | 21 | 10853.2925
2038-07-15 | 22 | 10719.6122
2038-07-15 | 23 | 10526.1895
2038-07-15 | 24 | 10194.2955
2038-07-16 | 1 | 9931.4895
2038-07-16 | 2 | 9782.5715
2038-07-16 | 3 | 9669.8655
2038-07-16 | 4 | 9568.8882
2038-07-16 | 5 | 9545.4367
2038-07-16 | 6 | 9611.7843
2038-07-16 | 7 | 9877.4215
2038-07-16 | 8 | 10347.4183
2038-07-16 | 9 | 10690.7257
2038-07-16 | 10 | 10858.7992
2038-07-16 | 11 | 10876.9272
2038-07-16 | 12 | 10862.7955
2038-07-16 | 13 | 10820.9165
2038-07-16 | 14 | 10811.9773
2038-07-16 | 15 | 10872.5334
2038-07-16 | 16 | 10915.3619
2038-07-16 | 17 | 10985.6568
2038-07-16 | 18 | 11062.295
2038-07-16 | 19 | 11078.0321
2038-07-16 | 20 | 11131.5534
2038-07-16 | 21 | 11133.0796
2038-07-16 | 22 | 11020.0046
2038-07-16 | 23 | 10833.0106
2038-07-16 | 24 | 10476.9933
2038-07-17 | 1 | 10154.6397
2038-07-17 | 2 | 10011.0047
2038-07-17 | 3 | 9756.8259
2038-07-17 | 4 | 9734.2406
2038-07-17 | 5 | 9662.252
2038-07-17 | 6 | 9620.7427
2038-07-17 | 7 | 9693.3536
2038-07-17 | 8 | 9892.166
2038-07-17 | 9 | 10196.8001
2038-07-17 | 10 | 10513.4719
2038-07-17 | 11 | 10735.0074
2038-07-17 | 12 | 10789.8356
2038-07-17 | 13 | 10769.8812
2038-07-17 | 14 | 10849.317
2038-07-17 | 15 | 10726.2636
2038-07-17 | 16 | 10681.7165
2038-07-17 | 17 | 10826.3949
2038-07-17 | 18 | 10879.8926
2038-07-17 | 19 | 10883.7405
2038-07-17 | 20 | 10995.0635
2038-07-17 | 21 | 10992.6731
2038-07-17 | 22 | 10777.709
2038-07-17 | 23 | 10621.4425
2038-07-17 | 24 | 10376.9907
2038-07-18 | 1 | 10071.1474
2038-07-18 | 2 | 9858.1154
2038-07-18 | 3 | 9770.3604
2038-07-18 | 4 | 9562.7981
2038-07-18 | 5 | 9597.4265
2038-07-18 | 6 | 9545.6743
2038-07-18 | 7 | 9536.1152
2038-07-18 | 8 | 9717.8572
2038-07-18 | 9 | 9910.3358
2038-07-18 | 10 | 10087.3965
2038-07-18 | 11 | 10134.9827
2038-07-18 | 12 | 10228.5255
2038-07-18 | 13 | 10230.7667
2038-07-18 | 14 | 10154.35
2038-07-18 | 15 | 10048.2584
2038-07-18 | 16 | 10065.9287
2038-07-18 | 17 | 10192.041
2038-07-18 | 18 | 10417.7064
2038-07-18 | 19 | 10503.5043
2038-07-18 | 20 | 10531.5198
2038-07-18 | 21 | 10591.4528
2038-07-18 | 22 | 10453.8792
2038-07-18 | 23 | 10352.9543
2038-07-18 | 24 | 10046.4159
2038-07-19 | 1 | 9771.286
2038-07-19 | 2 | 9704.5502
2038-07-19 | 3 | 9555.3796
2038-07-19 | 4 | 9493.7561
2038-07-19 | 5 | 9575.6888
2038-07-19 | 6 | 9629.0807
2038-07-19 | 7 | 9815.5949
2038-07-19 | 8 | 10284.6004
2038-07-19 | 9 | 10611.2896
2038-07-19 | 10 | 10773.0295
2038-07-19 | 11 | 10716.8431
2038-07-19 | 12 | 10656.5856
2038-07-19 | 13 | 10601.334
2038-07-19 | 14 | 10691.43
2038-07-19 | 15 | 10711.956
2038-07-19 | 16 | 10741.1285
2038-07-19 | 17 | 10818.8377
2038-07-19 | 18 | 11054.181
2038-07-19 | 19 | 10843.162
2038-07-19 | 20 | 10969.6558
2038-07-19 | 21 | 11050.1513
2038-07-19 | 22 | 10892.6018
2038-07-19 | 23 | 10698.4032
2038-07-19 | 24 | 10306.9127
2038-07-20 | 1 | 9969.2335
2038-07-20 | 2 | 9712.7539
2038-07-20 | 3 | 9590.7064
2038-07-20 | 4 | 9525.6623
2038-07-20 | 5 | 9584.9754
2038-07-20 | 6 | 9639.0707
2038-07-20 | 7 | 9828.8192
2038-07-20 | 8 | 10340.9773
2038-07-20 | 9 | 10648.267
2038-07-20 | 10 | 10753.8104
2038-07-20 | 11 | 10683.127
2038-07-20 | 12 | 10635.2271
2038-07-20 | 13 | 10675.0429
2038-07-20 | 14 | 10601.1715
2038-07-20 | 15 | 10612.3376
2038-07-20 | 16 | 10688.4745
2038-07-20 | 17 | 10795.9513
2038-07-20 | 18 | 10823.2761
2038-07-20 | 19 | 10846.0553
2038-07-20 | 20 | 10951.7001
2038-07-20 | 21 | 10988.1728
2038-07-20 | 22 | 10844.6082
2038-07-20 | 23 | 10638.9975
2038-07-20 | 24 | 10266.1258
2038-07-21 | 1 | 9916.0672
2038-07-21 | 2 | 9689.8449
2038-07-21 | 3 | 9579.7544
2038-07-21 | 4 | 9525.9504
2038-07-21 | 5 | 9530.2128
2038-07-21 | 6 | 9573.0398
2038-07-21 | 7 | 9841.1763
2038-07-21 | 8 | 10314.2628
2038-07-21 | 9 | 10654.535
2038-07-21 | 10 | 10788.7319
2038-07-21 | 11 | 10783.3092
2038-07-21 | 12 | 10911.0455
2038-07-21 | 13 | 10895.8118
2038-07-21 | 14 | 10964.435
2038-07-21 | 15 | 11042.614
2038-07-21 | 16 | 11166.6269
2038-07-21 | 17 | 11297.8897
2038-07-21 | 18 | 11319.3451
2038-07-21 | 19 | 11291.6647
2038-07-21 | 20 | 11293.9028
2038-07-21 | 21 | 11265.7564
2038-07-21 | 22 | 11139.5007
2038-07-21 | 23 | 10897.307
2038-07-21 | 24 | 10489.6233
2038-07-22 | 1 | 10147.5773
2038-07-22 | 2 | 9965.4073
2038-07-22 | 3 | 9789.5737
2038-07-22 | 4 | 9721.4503
2038-07-22 | 5 | 9722.7759
2038-07-22 | 6 | 9803.0439
2038-07-22 | 7 | 10085.444
2038-07-22 | 8 | 10553.7778
2038-07-22 | 9 | 10904.3832
2038-07-22 | 10 | 11107.3169
2038-07-22 | 11 | 10944.4347
2038-07-22 | 12 | 10910.5791
2038-07-22 | 13 | 10822.2204
2038-07-22 | 14 | 10791.5336
2038-07-22 | 15 | 10757.0609
2038-07-22 | 16 | 10792.5871
2038-07-22 | 17 | 10868.4283
2038-07-22 | 18 | 10914.1694
2038-07-22 | 19 | 10882.1369
2038-07-22 | 20 | 10902.7818
2038-07-22 | 21 | 10948.2426
2038-07-22 | 22 | 10820.8514
2038-07-22 | 23 | 10655.9235
2038-07-22 | 24 | 10320.5709
2038-07-23 | 1 | 10021.3424
2038-07-23 | 2 | 9845.6064
2038-07-23 | 3 | 9724.5826
2038-07-23 | 4 | 9647.766
2038-07-23 | 5 | 9669.5575
2038-07-23 | 6 | 9650.2867
2038-07-23 | 7 | 9905.1728
2038-07-23 | 8 | 10311.2712
2038-07-23 | 9 | 10624.3012
2038-07-23 | 10 | 10763.0968
2038-07-23 | 11 | 10732.7265
2038-07-23 | 12 | 10693.8192
2038-07-23 | 13 | 10897.2377
2038-07-23 | 14 | 11005.9544
2038-07-23 | 15 | 11015.3674
2038-07-23 | 16 | 11044.4983
2038-07-23 | 17 | 10766.9891
2038-07-23 | 18 | 10852.5245
2038-07-23 | 19 | 10817.1442
2038-07-23 | 20 | 10892.5233
2038-07-23 | 21 | 10900.4316
2038-07-23 | 22 | 10809.3471
2038-07-23 | 23 | 10583.2895
2038-07-23 | 24 | 10231.722
2038-07-24 | 1 | 9902.4431
2038-07-24 | 2 | 9742.7023
2038-07-24 | 3 | 9662.2783
2038-07-24 | 4 | 9569.3974
2038-07-24 | 5 | 9526.6337
2038-07-24 | 6 | 9527.9808
2038-07-24 | 7 | 9527.7203
2038-07-24 | 8 | 9713.7452
2038-07-24 | 9 | 9953.4158
2038-07-24 | 10 | 10293.942
2038-07-24 | 11 | 10525.1088
2038-07-24 | 12 | 10477.4132
2038-07-24 | 13 | 10739.6679
2038-07-24 | 14 | 10529.0607
2038-07-24 | 15 | 10221.6504
2038-07-24 | 16 | 10368.5802
2038-07-24 | 17 | 10341.8046
2038-07-24 | 18 | 10431.859
2038-07-24 | 19 | 10480.509
2038-07-24 | 20 | 10631.8713
2038-07-24 | 21 | 10616.8772
2038-07-24 | 22 | 10578.482
2038-07-24 | 23 | 10472.1645
2038-07-24 | 24 | 10176.799
2038-07-25 | 1 | 9895.1641
2038-07-25 | 2 | 9686.9115
2038-07-25 | 3 | 9539.8698
2038-07-25 | 4 | 9448.4697
2038-07-25 | 5 | 9460.8833
2038-07-25 | 6 | 9441.8656
2038-07-25 | 7 | 9507.7053
2038-07-25 | 8 | 9622.8101
2038-07-25 | 9 | 9829.7129
2038-07-25 | 10 | 10036.194
2038-07-25 | 11 | 10079.7244
2038-07-25 | 12 | 10120.1711
2038-07-25 | 13 | 10183.4478
2038-07-25 | 14 | 10258.3476
2038-07-25 | 15 | 10324.4308
2038-07-25 | 16 | 10462.7319
2038-07-25 | 17 | 10625.9571
2038-07-25 | 18 | 11058.8913
2038-07-25 | 19 | 10676.7425
2038-07-25 | 20 | 10812.9555
2038-07-25 | 21 | 10884.1248
2038-07-25 | 22 | 10766.9698
2038-07-25 | 23 | 10595.9812
2038-07-25 | 24 | 10172.8748
2038-07-26 | 1 | 9923.459
2038-07-26 | 2 | 9784.2992
2038-07-26 | 3 | 9668.8095
2038-07-26 | 4 | 9665.2933
2038-07-26 | 5 | 9681.6875
2038-07-26 | 6 | 9647.0665
2038-07-26 | 7 | 9934.8051
2038-07-26 | 8 | 10381.6663
2038-07-26 | 9 | 10761.6152
2038-07-26 | 10 | 10828.5308
2038-07-26 | 11 | 10861.1972
2038-07-26 | 12 | 10896.8765
2038-07-26 | 13 | 10849.45
2038-07-26 | 14 | 10818.4812
2038-07-26 | 15 | 10887.1779
2038-07-26 | 16 | 10985.5695
2038-07-26 | 17 | 11105.495
2038-07-26 | 18 | 11025.0513
2038-07-26 | 19 | 11071.0754
2038-07-26 | 20 | 11144.279
2038-07-26 | 21 | 11188.9946
2038-07-26 | 22 | 11093.9237
2038-07-26 | 23 | 10793.5398
2038-07-26 | 24 | 10357.955
2038-07-27 | 1 | 10017.2091
2038-07-27 | 2 | 9812.6096
2038-07-27 | 3 | 9678.4291
2038-07-27 | 4 | 9633.0072
2038-07-27 | 5 | 9652.3729
2038-07-27 | 6 | 9665.1554
2038-07-27 | 7 | 9949.9886
2038-07-27 | 8 | 10478.5652
2038-07-27 | 9 | 10754.8996
2038-07-27 | 10 | 10997.5932
2038-07-27 | 11 | 11089.8545
2038-07-27 | 12 | 11119.8012
2038-07-27 | 13 | 11126.4275
2038-07-27 | 14 | 11172.6712
2038-07-27 | 15 | 11222.3815
2038-07-27 | 16 | 11273.2482
2038-07-27 | 17 | 11331.7688
2038-07-27 | 18 | 11318.5687
2038-07-27 | 19 | 11334.7898
2038-07-27 | 20 | 11471.0411
2038-07-27 | 21 | 11409.4806
2038-07-27 | 22 | 11281.1751
2038-07-27 | 23 | 10998.2939
2038-07-27 | 24 | 10602.2835
2038-07-28 | 1 | 10261.319
2038-07-28 | 2 | 9978.0418
2038-07-28 | 3 | 9854.4044
2038-07-28 | 4 | 9730.9876
2038-07-28 | 5 | 9722.8546
2038-07-28 | 6 | 9719.7907
2038-07-28 | 7 | 10022.1269
2038-07-28 | 8 | 10507.2979
2038-07-28 | 9 | 10867.8909
2038-07-28 | 10 | 11017.9395
2038-07-28 | 11 | 11029.77
2038-07-28 | 12 | 11119.4747
2038-07-28 | 13 | 11085.9647
2038-07-28 | 14 | 11147.9959
2038-07-28 | 15 | 11246.1833
2038-07-28 | 16 | 11300.5416
2038-07-28 | 17 | 11420.6303
2038-07-28 | 18 | 11494.162
2038-07-28 | 19 | 11402.4216
2038-07-28 | 20 | 11439.5068
2038-07-28 | 21 | 11481.9665
2038-07-28 | 22 | 11297.7676
2038-07-28 | 23 | 11094.4988
2038-07-28 | 24 | 10689.1822
2038-07-29 | 1 | 10361.9993
2038-07-29 | 2 | 10115.6163
2038-07-29 | 3 | 9903.4161
2038-07-29 | 4 | 9816.1344
2038-07-29 | 5 | 9827.9896
2038-07-29 | 6 | 9828.5497
2038-07-29 | 7 | 10055.0634
2038-07-29 | 8 | 10522.0837
2038-07-29 | 9 | 10811.0988
2038-07-29 | 10 | 10919.9527
2038-07-29 | 11 | 10872.7881
2038-07-29 | 12 | 10829.6777
2038-07-29 | 13 | 10741.6571
2038-07-29 | 14 | 10719.7649
2038-07-29 | 15 | 10720.3998
2038-07-29 | 16 | 10724.5274
2038-07-29 | 17 | 10726.2445
2038-07-29 | 18 | 10875.0694
2038-07-29 | 19 | 10847.9951
2038-07-29 | 20 | 10830.9803
2038-07-29 | 21 | 10811.9301
2038-07-29 | 22 | 10779.2377
2038-07-29 | 23 | 10592.2059
2038-07-29 | 24 | 10240.8078
2038-07-30 | 1 | 9960.0537
2038-07-30 | 2 | 9762.2604
2038-07-30 | 3 | 9641.2211
2038-07-30 | 4 | 9628.1443
2038-07-30 | 5 | 9646.5306
2038-07-30 | 6 | 9744.0186
2038-07-30 | 7 | 9998.6039
2038-07-30 | 8 | 10339.6505
2038-07-30 | 9 | 10624.3808
2038-07-30 | 10 | 10717.9305
2038-07-30 | 11 | 10670.5201
2038-07-30 | 12 | 10908.6929
2038-07-30 | 13 | 10421.229
2038-07-30 | 14 | 10387.7486
2038-07-30 | 15 | 10437.7764
2038-07-30 | 16 | 10638.7662
2038-07-30 | 17 | 10591.6303
2038-07-30 | 18 | 10719.7907
2038-07-30 | 19 | 10762.5139
2038-07-30 | 20 | 10810.1973
2038-07-30 | 21 | 10778.8224
2038-07-30 | 22 | 10737.0524
2038-07-30 | 23 | 10534.3374
2038-07-30 | 24 | 10190.646
2038-07-31 | 1 | 9907.9382
2038-07-31 | 2 | 9697.2862
2038-07-31 | 3 | 9562.2313
2038-07-31 | 4 | 9493.298
2038-07-31 | 5 | 9497.512
2038-07-31 | 6 | 9500.1537
2038-07-31 | 7 | 9594.4353
2038-07-31 | 8 | 9713.5453
2038-07-31 | 9 | 9967.0449
2038-07-31 | 10 | 10234.6134
2038-07-31 | 11 | 10332.9632
2038-07-31 | 12 | 10369.6663
2038-07-31 | 13 | 10413.8197
2038-07-31 | 14 | 10309.0014
2038-07-31 | 15 | 10376.9536
2038-07-31 | 16 | 10403.1085
2038-07-31 | 17 | 10540.8011
2038-07-31 | 18 | 10669.4913
2038-07-31 | 19 | 10722.4945
2038-07-31 | 20 | 10859.9196
2038-07-31 | 21 | 10847.4054
2038-07-31 | 22 | 10821.6476
2038-07-31 | 23 | 10615.7527
2038-07-31 | 24 | 10298.0926
2038-08-01 | 1 | 9990.3156
2038-08-01 | 2 | 9706.8751
2038-08-01 | 3 | 9542.4914
2038-08-01 | 4 | 9464.4083
2038-08-01 | 5 | 9520.7685
2038-08-01 | 6 | 9500.4716
2038-08-01 | 7 | 9572.6293
2038-08-01 | 8 | 9622.0853
2038-08-01 | 9 | 9865.9623
2038-08-01 | 10 | 10149.855
2038-08-01 | 11 | 10391.5459
2038-08-01 | 12 | 10475.0396
2038-08-01 | 13 | 10555.9928
2038-08-01 | 14 | 10677.5411
2038-08-01 | 15 | 10674.2069
2038-08-01 | 16 | 10831.7999
2038-08-01 | 17 | 11178.8155
2038-08-01 | 18 | 10997.886
2038-08-01 | 19 | 11031.9685
2038-08-01 | 20 | 11092.6734
2038-08-01 | 21 | 11003.5969
2038-08-01 | 22 | 10978.574
2038-08-01 | 23 | 10743.1584
2038-08-01 | 24 | 10361.9912
2038-08-02 | 1 | 10039.5881
2038-08-02 | 2 | 9849.7451
2038-08-02 | 3 | 9730.5369
2038-08-02 | 4 | 9705.2985
2038-08-02 | 5 | 9703.1007
2038-08-02 | 6 | 9699.7112
2038-08-02 | 7 | 9775.5367
2038-08-02 | 8 | 9876.6176
2038-08-02 | 9 | 10194.3357
2038-08-02 | 10 | 10480.0285
2038-08-02 | 11 | 10632.0053
2038-08-02 | 12 | 10728.2456
2038-08-02 | 13 | 10732.7267
2038-08-02 | 14 | 10690.5518
2038-08-02 | 15 | 10559.4662
2038-08-02 | 16 | 10598.0874
2038-08-02 | 17 | 10703.8198
2038-08-02 | 18 | 10756.4474
2038-08-02 | 19 | 10836.5547
2038-08-02 | 20 | 10867.4172
2038-08-02 | 21 | 10847.4238
2038-08-02 | 22 | 10871.1374
2038-08-02 | 23 | 10643.6502
2038-08-02 | 24 | 10260.3228
2038-08-03 | 1 | 9978.7287
2038-08-03 | 2 | 9808.9419
2038-08-03 | 3 | 9657.9198
2038-08-03 | 4 | 9585.6344
2038-08-03 | 5 | 9597.3491
2038-08-03 | 6 | 9740.4758
2038-08-03 | 7 | 10039.5809
2038-08-03 | 8 | 10447.6518
2038-08-03 | 9 | 10755.7827
2038-08-03 | 10 | 10973.3894
2038-08-03 | 11 | 11084.9656
2038-08-03 | 12 | 11023.618
2038-08-03 | 13 | 10947.8719
2038-08-03 | 14 | 10921.8073
2038-08-03 | 15 | 10947.7951
2038-08-03 | 16 | 11127.3235
2038-08-03 | 17 | 11205.5864
2038-08-03 | 18 | 11342.3291
2038-08-03 | 19 | 11350.4614
2038-08-03 | 20 | 11376.5973
2038-08-03 | 21 | 11277.8699
2038-08-03 | 22 | 11138.443
2038-08-03 | 23 | 10794.894
2038-08-03 | 24 | 10368.343
2038-08-04 | 1 | 10020.9209
2038-08-04 | 2 | 9798.5302
2038-08-04 | 3 | 9685.6737
2038-08-04 | 4 | 9625.6983
2038-08-04 | 5 | 9636.8687
2038-08-04 | 6 | 9784.1346
2038-08-04 | 7 | 10107.6912
2038-08-04 | 8 | 10527.8383
2038-08-04 | 9 | 10859.2994
2038-08-04 | 10 | 10978.7717
2038-08-04 | 11 | 11003.3571
2038-08-04 | 12 | 11006.0671
2038-08-04 | 13 | 10992.0576
2038-08-04 | 14 | 11030.952
2038-08-04 | 15 | 11113.6454
2038-08-04 | 16 | 11172.3424
2038-08-04 | 17 | 11225.8486
2038-08-04 | 18 | 11356.9604
2038-08-04 | 19 | 11319.8475
2038-08-04 | 20 | 11266.1813
2038-08-04 | 21 | 11280.9345
2038-08-04 | 22 | 11293.6351
2038-08-04 | 23 | 10971.409
2038-08-04 | 24 | 10599.1171
2038-08-05 | 1 | 10326.4657
2038-08-05 | 2 | 10027.7722
2038-08-05 | 3 | 9886.2637
2038-08-05 | 4 | 9843.5305
2038-08-05 | 5 | 9838.606
2038-08-05 | 6 | 9881.3421
2038-08-05 | 7 | 10166.6315
2038-08-05 | 8 | 10567.9405
2038-08-05 | 9 | 10859.2815
2038-08-05 | 10 | 11059.7667
2038-08-05 | 11 | 11110.1851
2038-08-05 | 12 | 11095.067
2038-08-05 | 13 | 11144.1665
2038-08-05 | 14 | 11188.8361
2038-08-05 | 15 | 11098.2972
2038-08-05 | 16 | 11765.898
2038-08-05 | 17 | 11880.3336
2038-08-05 | 18 | 11378.2095
2038-08-05 | 19 | 11284.2301
2038-08-05 | 20 | 11306.1563
2038-08-05 | 21 | 11310.0789
2038-08-05 | 22 | 11219.4083
2038-08-05 | 23 | 10939.7417
2038-08-05 | 24 | 10583.0369
2038-08-06 | 1 | 10228.2751
2038-08-06 | 2 | 9964.3227
2038-08-06 | 3 | 9787.0907
2038-08-06 | 4 | 9695.02
2038-08-06 | 5 | 9764.7078
2038-08-06 | 6 | 9930.8489
2038-08-06 | 7 | 10227.6729
2038-08-06 | 8 | 10623.9248
2038-08-06 | 9 | 10912.1921
2038-08-06 | 10 | 11049.5357
2038-08-06 | 11 | 11115.9909
2038-08-06 | 12 | 11195.4755
2038-08-06 | 13 | 11239.3243
2038-08-06 | 14 | 11312.8733
2038-08-06 | 15 | 11506.664
2038-08-06 | 16 | 12111.4038
2038-08-06 | 17 | 11861.9117
2038-08-06 | 18 | 11719.9679
2038-08-06 | 19 | 11877.6017
2038-08-06 | 20 | 11603.2903
2038-08-06 | 21 | 11528.4541
2038-08-06 | 22 | 11451.8604
2038-08-06 | 23 | 11145.5561
2038-08-06 | 24 | 10792.8088
2038-08-07 | 1 | 10450.1862
2038-08-07 | 2 | 10163.748
2038-08-07 | 3 | 9968.1928
2038-08-07 | 4 | 9900.6893
2038-08-07 | 5 | 9869.6607
2038-08-07 | 6 | 9902.3672
2038-08-07 | 7 | 10005.8943
2038-08-07 | 8 | 10096.2607
2038-08-07 | 9 | 10262.2283
2038-08-07 | 10 | 10529.5548
2038-08-07 | 11 | 10602.7027
2038-08-07 | 12 | 10612.2785
2038-08-07 | 13 | 10711.3656
2038-08-07 | 14 | 10633.7867
2038-08-07 | 15 | 10643.9385
2038-08-07 | 16 | 10752.5269
2038-08-07 | 17 | 10751.8743
2038-08-07 | 18 | 10879.2665
2038-08-07 | 19 | 10858.6067
2038-08-07 | 20 | 10875.7592
2038-08-07 | 21 | 10845.2314
2038-08-07 | 22 | 10853.4063
2038-08-07 | 23 | 10664.2316
2038-08-07 | 24 | 10341.6821
2038-08-08 | 1 | 10068.6074
2038-08-08 | 2 | 9861.5152
2038-08-08 | 3 | 9709.3889
2038-08-08 | 4 | 9626.7593
2038-08-08 | 5 | 9595.1244
2038-08-08 | 6 | 9646.7948
2038-08-08 | 7 | 9653.7943
2038-08-08 | 8 | 9702.2483
2038-08-08 | 9 | 9917.1592
2038-08-08 | 10 | 10187.9486
2038-08-08 | 11 | 10281.7252
2038-08-08 | 12 | 10405.0961
2038-08-08 | 13 | 10377.2027
2038-08-08 | 14 | 10186.3361
2038-08-08 | 15 | 10176.5758
2038-08-08 | 16 | 10251.0699
2038-08-08 | 17 | 10923.8984
2038-08-08 | 18 | 10635.3636
2038-08-08 | 19 | 11013.9841
2038-08-08 | 20 | 10824.6217
2038-08-08 | 21 | 10786.1379
2038-08-08 | 22 | 10956.4442
2038-08-08 | 23 | 10684.0901
2038-08-08 | 24 | 10366.0436
2038-08-09 | 1 | 10074.5376
2038-08-09 | 2 | 9861.7424
2038-08-09 | 3 | 9738.3878
2038-08-09 | 4 | 9683.6335
2038-08-09 | 5 | 9674.6356
2038-08-09 | 6 | 9842.6601
2038-08-09 | 7 | 10211.066
2038-08-09 | 8 | 10549.0577
2038-08-09 | 9 | 10823.6747
2038-08-09 | 10 | 10932.7305
2038-08-09 | 11 | 11128.1198
2038-08-09 | 12 | 10872.2877
2038-08-09 | 13 | 10727.1572
2038-08-09 | 14 | 11138.104
2038-08-09 | 15 | 10566.5817
2038-08-09 | 16 | 10649.5585
2038-08-09 | 17 | 10737.2158
2038-08-09 | 18 | 10811.6224
2038-08-09 | 19 | 10762.5889
2038-08-09 | 20 | 10845.537
2038-08-09 | 21 | 10881.8983
2038-08-09 | 22 | 10907.7679
2038-08-09 | 23 | 10688.565
2038-08-09 | 24 | 10306.0827
2038-08-10 | 1 | 10000.111
2038-08-10 | 2 | 9782.9792
2038-08-10 | 3 | 9674.3419
2038-08-10 | 4 | 9625.3927
2038-08-10 | 5 | 9646.386
2038-08-10 | 6 | 9800.8088
2038-08-10 | 7 | 10108.1437
2038-08-10 | 8 | 10416.2894
2038-08-10 | 9 | 10650.2175
2038-08-10 | 10 | 10745.7926
2038-08-10 | 11 | 10734.8009
2038-08-10 | 12 | 10751.8502
2038-08-10 | 13 | 10648.7688
2038-08-10 | 14 | 10655.6029
2038-08-10 | 15 | 10709.6546
2038-08-10 | 16 | 10813.7199
2038-08-10 | 17 | 10854.2811
2038-08-10 | 18 | 11003.3177
2038-08-10 | 19 | 11010.4673
2038-08-10 | 20 | 11090.6759
2038-08-10 | 21 | 11169.4745
2038-08-10 | 22 | 11119.5986
2038-08-10 | 23 | 10846.0649
2038-08-10 | 24 | 10459.4149
2038-08-11 | 1 | 10206.8839
2038-08-11 | 2 | 9972.7141
2038-08-11 | 3 | 9868.6799
2038-08-11 | 4 | 9778.7346
2038-08-11 | 5 | 9763.6375
2038-08-11 | 6 | 9940.7525
2038-08-11 | 7 | 10250.1473
2038-08-11 | 8 | 10553.0439
2038-08-11 | 9 | 10874.012
2038-08-11 | 10 | 11041.0921
2038-08-11 | 11 | 10983.7751
2038-08-11 | 12 | 10936.1894
2038-08-11 | 13 | 10845.6472
2038-08-11 | 14 | 10843.4416
2038-08-11 | 15 | 10887.2374
2038-08-11 | 16 | 10831.4241
2038-08-11 | 17 | 10837.7352
2038-08-11 | 18 | 10973.9646
2038-08-11 | 19 | 10961.4365
2038-08-11 | 20 | 11041.8169
2038-08-11 | 21 | 11078.5041
2038-08-11 | 22 | 11155.6834
2038-08-11 | 23 | 10849.7845
2038-08-11 | 24 | 10416.3182
2038-08-12 | 1 | 10134.4418
2038-08-12 | 2 | 9886.0977
2038-08-12 | 3 | 9759.654
2038-08-12 | 4 | 9691.3248
2038-08-12 | 5 | 9761.8793
2038-08-12 | 6 | 9913.0638
2038-08-12 | 7 | 10130.2474
2038-08-12 | 8 | 10451.6799
2038-08-12 | 9 | 10762.3573
2038-08-12 | 10 | 10885.7403
2038-08-12 | 11 | 10855.8281
2038-08-12 | 12 | 10771.9407
2038-08-12 | 13 | 10711.7224
2038-08-12 | 14 | 10688.9766
2038-08-12 | 15 | 10710.8672
2038-08-12 | 16 | 10690.9567
2038-08-12 | 17 | 10698.6888
2038-08-12 | 18 | 11014.8323
2038-08-12 | 19 | 10821.576
2038-08-12 | 20 | 10893.0088
2038-08-12 | 21 | 10884.934
2038-08-12 | 22 | 10968.4719
2038-08-12 | 23 | 10680.349
2038-08-12 | 24 | 10364.2071
2038-08-13 | 1 | 10140.3413
2038-08-13 | 2 | 9895.2524
2038-08-13 | 3 | 9764.9162
2038-08-13 | 4 | 9697.0675
2038-08-13 | 5 | 9719.142
2038-08-13 | 6 | 9865.0489
2038-08-13 | 7 | 10113.0108
2038-08-13 | 8 | 10431.0693
2038-08-13 | 9 | 10772.7279
2038-08-13 | 10 | 10827.0219
2038-08-13 | 11 | 10776.4767
2038-08-13 | 12 | 10698.8689
2038-08-13 | 13 | 10615.7715
2038-08-13 | 14 | 10678.8056
2038-08-13 | 15 | 10621.9338
2038-08-13 | 16 | 10679.7481
2038-08-13 | 17 | 10837.9038
2038-08-13 | 18 | 10912.9167
2038-08-13 | 19 | 10823.1177
2038-08-13 | 20 | 10888.6822
2038-08-13 | 21 | 11035.2605
2038-08-13 | 22 | 11062.2638
2038-08-13 | 23 | 10745.0714
2038-08-13 | 24 | 10369.6701
2038-08-14 | 1 | 10065.774
2038-08-14 | 2 | 9831.8221
2038-08-14 | 3 | 9707.6623
2038-08-14 | 4 | 9637.3296
2038-08-14 | 5 | 9613.5115
2038-08-14 | 6 | 9689.6562
2038-08-14 | 7 | 9776.6458
2038-08-14 | 8 | 9801.3681
2038-08-14 | 9 | 10139.2932
2038-08-14 | 10 | 10381.8345
2038-08-14 | 11 | 10409.7937
2038-08-14 | 12 | 10397.3735
2038-08-14 | 13 | 10397.9546
2038-08-14 | 14 | 10450.0312
2038-08-14 | 15 | 10435.1609
2038-08-14 | 16 | 10499.0539
2038-08-14 | 17 | 10635.9885
2038-08-14 | 18 | 10775.8406
2038-08-14 | 19 | 10804.7882
2038-08-14 | 20 | 10952.9094
2038-08-14 | 21 | 10902.4264
2038-08-14 | 22 | 10988.2659
2038-08-14 | 23 | 10789.548
2038-08-14 | 24 | 10493.1465
2038-08-15 | 1 | 10274.4982
2038-08-15 | 2 | 10012.8139
2038-08-15 | 3 | 9848.5087
2038-08-15 | 4 | 9749.8681
2038-08-15 | 5 | 9709.2894
2038-08-15 | 6 | 9733.997
2038-08-15 | 7 | 9759.3264
2038-08-15 | 8 | 9821.926
2038-08-15 | 9 | 9980.8003
2038-08-15 | 10 | 10216.5398
2038-08-15 | 11 | 10453.2366
2038-08-15 | 12 | 10611.7168
2038-08-15 | 13 | 10665.3471
2038-08-15 | 14 | 10654.2684
2038-08-15 | 15 | 10540.7475
2038-08-15 | 16 | 10504.6718
2038-08-15 | 17 | 10624.6866
2038-08-15 | 18 | 10925.146
2038-08-15 | 19 | 10728.6662
2038-08-15 | 20 | 10861.6087
2038-08-15 | 21 | 10872.9905
2038-08-15 | 22 | 10916.9025
2038-08-15 | 23 | 10597.4374
2038-08-15 | 24 | 10411.99
2038-08-16 | 1 | 10108.4012
2038-08-16 | 2 | 9971.0731
2038-08-16 | 3 | 9828.0201
2038-08-16 | 4 | 9757.1835
2038-08-16 | 5 | 9768.0407
2038-08-16 | 6 | 9898.3314
2038-08-16 | 7 | 10191.8602
2038-08-16 | 8 | 10415.2852
2038-08-16 | 9 | 10710.4982
2038-08-16 | 10 | 10830.4975
2038-08-16 | 11 | 10819.5847
2038-08-16 | 12 | 10737.7802
2038-08-16 | 13 | 10658.6576
2038-08-16 | 14 | 10724.0382
2038-08-16 | 15 | 10723.4256
2038-08-16 | 16 | 10815.9831
2038-08-16 | 17 | 10940.8947
2038-08-16 | 18 | 11051.4088
2038-08-16 | 19 | 11014.6316
2038-08-16 | 20 | 11082.7327
2038-08-16 | 21 | 10985.6599
2038-08-16 | 22 | 11049.0822
2038-08-16 | 23 | 10684.1105
2038-08-16 | 24 | 10303.195
2038-08-17 | 1 | 9985.6586
2038-08-17 | 2 | 9755.2736
2038-08-17 | 3 | 9641.2873
2038-08-17 | 4 | 9632.6694
2038-08-17 | 5 | 9676.7919
2038-08-17 | 6 | 9801.1404
2038-08-17 | 7 | 10064.9696
2038-08-17 | 8 | 10398.7806
2038-08-17 | 9 | 10693.7455
2038-08-17 | 10 | 10752.6085
2038-08-17 | 11 | 10711.592
2038-08-17 | 12 | 10647.569
2038-08-17 | 13 | 10578.8935
2038-08-17 | 14 | 10624.5426
2038-08-17 | 15 | 10686.7025
2038-08-17 | 16 | 10749.2401
2038-08-17 | 17 | 10915.1104
2038-08-17 | 18 | 11023.263
2038-08-17 | 19 | 10910.1677
2038-08-17 | 20 | 10984.5874
2038-08-17 | 21 | 10975.695
2038-08-17 | 22 | 11067.7132
2038-08-17 | 23 | 10712.7458
2038-08-17 | 24 | 10319.5304
2038-08-18 | 1 | 9926.8372
2038-08-18 | 2 | 9729.9184
2038-08-18 | 3 | 9619.3943
2038-08-18 | 4 | 9559.9958
2038-08-18 | 5 | 9704.5473
2038-08-18 | 6 | 9809.2708
2038-08-18 | 7 | 10081.9292
2038-08-18 | 8 | 10410.4001
2038-08-18 | 9 | 10674.3262
2038-08-18 | 10 | 10818.4463
2038-08-18 | 11 | 11012.2066
2038-08-18 | 12 | 10881.333
2038-08-18 | 13 | 10861.489
2038-08-18 | 14 | 10909.4077
2038-08-18 | 15 | 10886.5766
2038-08-18 | 16 | 10977.1236
2038-08-18 | 17 | 11059.7996
2038-08-18 | 18 | 11181.2654
2038-08-18 | 19 | 11459.2387
2038-08-18 | 20 | 11324.52
2038-08-18 | 21 | 11286.5129
2038-08-18 | 22 | 11167.4778
2038-08-18 | 23 | 10756.6663
2038-08-18 | 24 | 10505.541
2038-08-19 | 1 | 10109.7761
2038-08-19 | 2 | 9911.1545
2038-08-19 | 3 | 9788.8641
2038-08-19 | 4 | 9760.0585
2038-08-19 | 5 | 9773.635
2038-08-19 | 6 | 9945.8623
2038-08-19 | 7 | 10140.064
2038-08-19 | 8 | 10422.9753
2038-08-19 | 9 | 10732.7335
2038-08-19 | 10 | 10956.5177
2038-08-19 | 11 | 11005.7308
2038-08-19 | 12 | 11017.7803
2038-08-19 | 13 | 11041.7612
2038-08-19 | 14 | 11060.444
2038-08-19 | 15 | 11090.8068
2038-08-19 | 16 | 11165.5697
2038-08-19 | 17 | 11284.6676
2038-08-19 | 18 | 11331.9751
2038-08-19 | 19 | 11272.4399
2038-08-19 | 20 | 11336.8082
2038-08-19 | 21 | 11212.3212
2038-08-19 | 22 | 11134.236
2038-08-19 | 23 | 10738.0666
2038-08-19 | 24 | 10376.6026
2038-08-20 | 1 | 10034.6068
2038-08-20 | 2 | 9817.6899
2038-08-20 | 3 | 9692.155
2038-08-20 | 4 | 9636.492
2038-08-20 | 5 | 9647.7114
2038-08-20 | 6 | 9823.7339
2038-08-20 | 7 | 10069.6928
2038-08-20 | 8 | 10412.692
2038-08-20 | 9 | 10736.1641
2038-08-20 | 10 | 10913.7186
2038-08-20 | 11 | 10957.8112
2038-08-20 | 12 | 10991.5273
2038-08-20 | 13 | 11034.859
2038-08-20 | 14 | 11107.8616
2038-08-20 | 15 | 11154.1314
2038-08-20 | 16 | 11249.229
2038-08-20 | 17 | 11323.8012
2038-08-20 | 18 | 11387.3158
2038-08-20 | 19 | 11338.0761
2038-08-20 | 20 | 11416.5772
2038-08-20 | 21 | 11344.2689
2038-08-20 | 22 | 11327.7279
2038-08-20 | 23 | 10936.6324
2038-08-20 | 24 | 10564.3331
2038-08-21 | 1 | 10251.1101
2038-08-21 | 2 | 10066.5064
2038-08-21 | 3 | 9914.9379
2038-08-21 | 4 | 9850.0405
2038-08-21 | 5 | 9823.3398
2038-08-21 | 6 | 9919.0276
2038-08-21 | 7 | 9919.1621
2038-08-21 | 8 | 10097.7434
2038-08-21 | 9 | 10335.5678
2038-08-21 | 10 | 10557.3659
2038-08-21 | 11 | 10859.8381
2038-08-21 | 12 | 10871.9147
2038-08-21 | 13 | 10854.1225
2038-08-21 | 14 | 10786.1687
2038-08-21 | 15 | 10503.2416
2038-08-21 | 16 | 10565.6642
2038-08-21 | 17 | 10713.9071
2038-08-21 | 18 | 10994.9132
2038-08-21 | 19 | 10961.5682
2038-08-21 | 20 | 10856.7899
2038-08-21 | 21 | 10922.9562
2038-08-21 | 22 | 10938.0689
2038-08-21 | 23 | 10578.8378
2038-08-21 | 24 | 10263.6276
2038-08-22 | 1 | 9999.2761
2038-08-22 | 2 | 9812.3668
2038-08-22 | 3 | 9648.318
2038-08-22 | 4 | 9554.459
2038-08-22 | 5 | 9521.4342
2038-08-22 | 6 | 9592.135
2038-08-22 | 7 | 9629.2547
2038-08-22 | 8 | 9700.6832
2038-08-22 | 9 | 9947.1983
2038-08-22 | 10 | 10291.6666
2038-08-22 | 11 | 10403.8186
2038-08-22 | 12 | 10445.8777
2038-08-22 | 13 | 10647.8884
2038-08-22 | 14 | 10367.7451
2038-08-22 | 15 | 11022.0902
2038-08-22 | 16 | 10469.0159
2038-08-22 | 17 | 10474.2146
2038-08-22 | 18 | 10748.237
2038-08-22 | 19 | 10768.6572
2038-08-22 | 20 | 10908.9405
2038-08-22 | 21 | 10971.1035
2038-08-22 | 22 | 11037.4929
2038-08-22 | 23 | 10737.9682
2038-08-22 | 24 | 10284.972
2038-08-23 | 1 | 10081.0177
2038-08-23 | 2 | 9952.3434
2038-08-23 | 3 | 9832.2043
2038-08-23 | 4 | 9755.3496
2038-08-23 | 5 | 9768.5794
2038-08-23 | 6 | 9923.7748
2038-08-23 | 7 | 10152.1859
2038-08-23 | 8 | 10499.6679
2038-08-23 | 9 | 10820.8007
2038-08-23 | 10 | 10964.7256
2038-08-23 | 11 | 10997.3623
2038-08-23 | 12 | 10989.2045
2038-08-23 | 13 | 11005.6576
2038-08-23 | 14 | 11059.3663
2038-08-23 | 15 | 11186.8292
2038-08-23 | 16 | 11296.5059
2038-08-23 | 17 | 11301.4034
2038-08-23 | 18 | 11373.3178
2038-08-23 | 19 | 11355.9097
2038-08-23 | 20 | 11415.8435
2038-08-23 | 21 | 11411.9485
2038-08-23 | 22 | 11217.9545
2038-08-23 | 23 | 10899.8404
2038-08-23 | 24 | 10501.7836
2038-08-24 | 1 | 10193.3426
2038-08-24 | 2 | 9935.9679
2038-08-24 | 3 | 9797.7207
2038-08-24 | 4 | 9757.6426
2038-08-24 | 5 | 9760.1461
2038-08-24 | 6 | 9944.2577
2038-08-24 | 7 | 10173.3411
2038-08-24 | 8 | 10543.1362
2038-08-24 | 9 | 10833.8733
2038-08-24 | 10 | 10911.8725
2038-08-24 | 11 | 10946.6552
2038-08-24 | 12 | 10842.8634
2038-08-24 | 13 | 10797.1856
2038-08-24 | 14 | 10887.7444
2038-08-24 | 15 | 10799.22
2038-08-24 | 16 | 10846.4214
2038-08-24 | 17 | 11033.5536
2038-08-24 | 18 | 11008.4492
2038-08-24 | 19 | 11018.0847
2038-08-24 | 20 | 10978.4337
2038-08-24 | 21 | 11093.932
2038-08-24 | 22 | 11098.4723
2038-08-24 | 23 | 10759.1202
2038-08-24 | 24 | 10373.6683
2038-08-25 | 1 | 10019.3413
2038-08-25 | 2 | 9813.9921
2038-08-25 | 3 | 9700.584
2038-08-25 | 4 | 9644.3135
2038-08-25 | 5 | 9663.642
2038-08-25 | 6 | 9837.3854
2038-08-25 | 7 | 10068.8725
2038-08-25 | 8 | 10427.9906
2038-08-25 | 9 | 10721.0828
2038-08-25 | 10 | 10824.717
2038-08-25 | 11 | 10839.86
2038-08-25 | 12 | 10745.2097
2038-08-25 | 13 | 10709.8287
2038-08-25 | 14 | 10634.6913
2038-08-25 | 15 | 10653.1353
2038-08-25 | 16 | 10805.8282
2038-08-25 | 17 | 10792.3039
2038-08-25 | 18 | 10876.1909
2038-08-25 | 19 | 10950.9327
2038-08-25 | 20 | 10882.5804
2038-08-25 | 21 | 10970.6524
2038-08-25 | 22 | 10879.3792
2038-08-25 | 23 | 10531.2475
2038-08-25 | 24 | 10265.053
2038-08-26 | 1 | 9935.239
2038-08-26 | 2 | 9797.8441
2038-08-26 | 3 | 9637.2725
2038-08-26 | 4 | 9653.4785
2038-08-26 | 5 | 9677.2729
2038-08-26 | 6 | 9851.9855
2038-08-26 | 7 | 9999.6081
2038-08-26 | 8 | 10358.1088
2038-08-26 | 9 | 10619.5199
2038-08-26 | 10 | 10765.9099
2038-08-26 | 11 | 10899.3313
2038-08-26 | 12 | 10913.2621
2038-08-26 | 13 | 10910.579
2038-08-26 | 14 | 10818.9729
2038-08-26 | 15 | 10778.2221
2038-08-26 | 16 | 11196.8697
2038-08-26 | 17 | 11489.5415
2038-08-26 | 18 | 11463.6039
2038-08-26 | 19 | 11289.972
2038-08-26 | 20 | 11148.4245
2038-08-26 | 21 | 11137.6397
2038-08-26 | 22 | 11078.631
2038-08-26 | 23 | 10717.1837
2038-08-26 | 24 | 10397.8628
2038-08-27 | 1 | 10084.8298
2038-08-27 | 2 | 9838.9456
2038-08-27 | 3 | 9685.845
2038-08-27 | 4 | 9536.4383
2038-08-27 | 5 | 9563.5324
2038-08-27 | 6 | 9751.7497
2038-08-27 | 7 | 10011.557
2038-08-27 | 8 | 10330.244
2038-08-27 | 9 | 10651.6443
2038-08-27 | 10 | 10819.3322
2038-08-27 | 11 | 10979.8168
2038-08-27 | 12 | 10981.0535
2038-08-27 | 13 | 10801.0122
2038-08-27 | 14 | 10986.9749
2038-08-27 | 15 | 11069.2409
2038-08-27 | 16 | 11168.7096
2038-08-27 | 17 | 11043.7284
2038-08-27 | 18 | 10898.1654
2038-08-27 | 19 | 11043.9632
2038-08-27 | 20 | 11068.7082
2038-08-27 | 21 | 11078.5836
2038-08-27 | 22 | 11047.7525
2038-08-27 | 23 | 10684.3884
2038-08-27 | 24 | 10347.1534
2038-08-28 | 1 | 10052.3108
2038-08-28 | 2 | 9791.8542
2038-08-28 | 3 | 9746.0959
2038-08-28 | 4 | 9726.9291
2038-08-28 | 5 | 9699.417
2038-08-28 | 6 | 9821.4008
2038-08-28 | 7 | 9824.4678
2038-08-28 | 8 | 9839.8717
2038-08-28 | 9 | 10024.1127
2038-08-28 | 10 | 10184.6537
2038-08-28 | 11 | 10202.1795
2038-08-28 | 12 | 10141.7178
2038-08-28 | 13 | 10035.4736
2038-08-28 | 14 | 10048.6135
2038-08-28 | 15 | 9979.9834
2038-08-28 | 16 | 10021.6095
2038-08-28 | 17 | 10107.9702
2038-08-28 | 18 | 10242.5154
2038-08-28 | 19 | 10321.7565
2038-08-28 | 20 | 10479.0236
2038-08-28 | 21 | 10628.7447
2038-08-28 | 22 | 10589.181
2038-08-28 | 23 | 10353.3233
2038-08-28 | 24 | 10090.334
2038-08-29 | 1 | 9786.5916
2038-08-29 | 2 | 9623.6118
2038-08-29 | 3 | 9478.4425
2038-08-29 | 4 | 9436.0368
2038-08-29 | 5 | 9425.4352
2038-08-29 | 6 | 9495.9269
2038-08-29 | 7 | 9459.9911
2038-08-29 | 8 | 9573.1023
2038-08-29 | 9 | 9750.0829
2038-08-29 | 10 | 9858.6629
2038-08-29 | 11 | 9890.9343
2038-08-29 | 12 | 9858.4189
2038-08-29 | 13 | 9874.9983
2038-08-29 | 14 | 9834.3865
2038-08-29 | 15 | 9970.3668
2038-08-29 | 16 | 10018.9141
2038-08-29 | 17 | 10133.7008
2038-08-29 | 18 | 10311.3369
2038-08-29 | 19 | 10325.5092
2038-08-29 | 20 | 10483.2444
2038-08-29 | 21 | 10640.8933
2038-08-29 | 22 | 10558.2643
2038-08-29 | 23 | 10270.1164
2038-08-29 | 24 | 9937.3229
2038-08-30 | 1 | 9664.4804
2038-08-30 | 2 | 9604.6202
2038-08-30 | 3 | 9515.3392
2038-08-30 | 4 | 9400.6573
2038-08-30 | 5 | 9427.7897
2038-08-30 | 6 | 9618.5789
2038-08-30 | 7 | 9827.14
2038-08-30 | 8 | 10199.0944
2038-08-30 | 9 | 10490.9906
2038-08-30 | 10 | 10609.6046
2038-08-30 | 11 | 10597.8908
2038-08-30 | 12 | 10702.5107
2038-08-30 | 13 | 10540.5186
2038-08-30 | 14 | 10550.4467
2038-08-30 | 15 | 10555.568
2038-08-30 | 16 | 10614.5349
2038-08-30 | 17 | 10704.0949
2038-08-30 | 18 | 10751.9393
2038-08-30 | 19 | 10753.334
2038-08-30 | 20 | 10808.6026
2038-08-30 | 21 | 10868.5414
2038-08-30 | 22 | 10759.2216
2038-08-30 | 23 | 10452.1235
2038-08-30 | 24 | 10022.2684
2038-08-31 | 1 | 9712.1917
2038-08-31 | 2 | 9572.0465
2038-08-31 | 3 | 9423.3969
2038-08-31 | 4 | 9441.3463
2038-08-31 | 5 | 9404.2298
2038-08-31 | 6 | 9651.3766
2038-08-31 | 7 | 9844.8425
2038-08-31 | 8 | 10264.8918
2038-08-31 | 9 | 10541.6202
2038-08-31 | 10 | 10648.0799
2038-08-31 | 11 | 10617.6668
2038-08-31 | 12 | 10579.9112
2038-08-31 | 13 | 10400.8902
2038-08-31 | 14 | 10553.3731
2038-08-31 | 15 | 10512.93
2038-08-31 | 16 | 10662.7683
2038-08-31 | 17 | 10824.9682
2038-08-31 | 18 | 10829.3746
2038-08-31 | 19 | 10821.4654
2038-08-31 | 20 | 10959.5685
2038-08-31 | 21 | 11016.0816
2038-08-31 | 22 | 10893.8976
2038-08-31 | 23 | 10621.8761
2038-08-31 | 24 | 10191.2138
2038-09-01 | 1 | 9931.4115
2038-09-01 | 2 | 9653.2176
2038-09-01 | 3 | 9534.8273
2038-09-01 | 4 | 9491.7652
2038-09-01 | 5 | 9554.6464
2038-09-01 | 6 | 9727.9352
2038-09-01 | 7 | 9868.022
2038-09-01 | 8 | 10273.6152
2038-09-01 | 9 | 10561.3793
2038-09-01 | 10 | 10629.1737
2038-09-01 | 11 | 10562.0299
2038-09-01 | 12 | 10454.8408
2038-09-01 | 13 | 10371.8249
2038-09-01 | 14 | 10350.3115
2038-09-01 | 15 | 10345.7579
2038-09-01 | 16 | 10341.1657
2038-09-01 | 17 | 10359.518
2038-09-01 | 18 | 10459.1239
2038-09-01 | 19 | 10475.3899
2038-09-01 | 20 | 10577.1418
2038-09-01 | 21 | 10815.661
2038-09-01 | 22 | 10752.9489
2038-09-01 | 23 | 10432.7737
2038-09-01 | 24 | 10081.611
2038-09-02 | 1 | 9794.4568
2038-09-02 | 2 | 9639.0866
2038-09-02 | 3 | 9527.1661
2038-09-02 | 4 | 9465.4718
2038-09-02 | 5 | 9436.7369
2038-09-02 | 6 | 9621.0988
2038-09-02 | 7 | 9789.6245
2038-09-02 | 8 | 10137.0257
2038-09-02 | 9 | 10496.674
2038-09-02 | 10 | 10548.3221
2038-09-02 | 11 | 10438.6394
2038-09-02 | 12 | 10329.4837
2038-09-02 | 13 | 10222.1088
2038-09-02 | 14 | 10223.0278
2038-09-02 | 15 | 10195.0653
2038-09-02 | 16 | 10206.5745
2038-09-02 | 17 | 10283.7034
2038-09-02 | 18 | 10367.4638
2038-09-02 | 19 | 10441.5974
2038-09-02 | 20 | 10542.4921
2038-09-02 | 21 | 10711.1889
2038-09-02 | 22 | 10635.1772
2038-09-02 | 23 | 10404.9124
2038-09-02 | 24 | 10030.2129
2038-09-03 | 1 | 9764.0384
2038-09-03 | 2 | 9635.2354
2038-09-03 | 3 | 9532.7218
2038-09-03 | 4 | 9488.595
2038-09-03 | 5 | 9513.0062
2038-09-03 | 6 | 9638.8982
2038-09-03 | 7 | 9801.654
2038-09-03 | 8 | 10246.0235
2038-09-03 | 9 | 10528.0566
2038-09-03 | 10 | 10571.8901
2038-09-03 | 11 | 10616.1768
2038-09-03 | 12 | 10480.8463
2038-09-03 | 13 | 10520.1808
2038-09-03 | 14 | 10308.2461
2038-09-03 | 15 | 10300.0226
2038-09-03 | 16 | 10376.6244
2038-09-03 | 17 | 10628.5091
2038-09-03 | 18 | 10554.9369
2038-09-03 | 19 | 10664.5319
2038-09-03 | 20 | 10632.6808
2038-09-03 | 21 | 10762.7597
2038-09-03 | 22 | 10654.3717
2038-09-03 | 23 | 10396.9745
2038-09-03 | 24 | 10073.6188
2038-09-04 | 1 | 9791.3904
2038-09-04 | 2 | 9543.3177
2038-09-04 | 3 | 9432.2685
2038-09-04 | 4 | 9367.5193
2038-09-04 | 5 | 9372.1681
2038-09-04 | 6 | 9487.1764
2038-09-04 | 7 | 9445.9063
2038-09-04 | 8 | 9652.9832
2038-09-04 | 9 | 9805.619
2038-09-04 | 10 | 9950.2262
2038-09-04 | 11 | 9970.5161
2038-09-04 | 12 | 9863.274
2038-09-04 | 13 | 9816.2085
2038-09-04 | 14 | 9853.1162
2038-09-04 | 15 | 9884.1628
2038-09-04 | 16 | 9932.0591
2038-09-04 | 17 | 10072.4836
2038-09-04 | 18 | 10229.2883
2038-09-04 | 19 | 10298.4321
2038-09-04 | 20 | 10485.9979
2038-09-04 | 21 | 10547.5554
2038-09-04 | 22 | 10481.2889
2038-09-04 | 23 | 10250.7205
2038-09-04 | 24 | 9979.0511
2038-09-05 | 1 | 9722.3226
2038-09-05 | 2 | 9532.2843
2038-09-05 | 3 | 9368.88
2038-09-05 | 4 | 9290.8056
2038-09-05 | 5 | 9341.3934
2038-09-05 | 6 | 9446.0231
2038-09-05 | 7 | 9399.0173
2038-09-05 | 8 | 9574.5404
2038-09-05 | 9 | 9741.466
2038-09-05 | 10 | 9951.5807
2038-09-05 | 11 | 10030.8097
2038-09-05 | 12 | 10060.0798
2038-09-05 | 13 | 10099.7143
2038-09-05 | 14 | 10073.3854
2038-09-05 | 15 | 10081.4536
2038-09-05 | 16 | 10122.8125
2038-09-05 | 17 | 10240.3719
2038-09-05 | 18 | 10365.4178
2038-09-05 | 19 | 10397.5278
2038-09-05 | 20 | 10426.5669
2038-09-05 | 21 | 10625.4601
2038-09-05 | 22 | 10535.0761
2038-09-05 | 23 | 10293.1346
2038-09-05 | 24 | 9980.6687
2038-09-06 | 1 | 9735.315
2038-09-06 | 2 | 9583.7904
2038-09-06 | 3 | 9459.688
2038-09-06 | 4 | 9372.1836
2038-09-06 | 5 | 9370.4114
2038-09-06 | 6 | 9408.1971
2038-09-06 | 7 | 9351.6636
2038-09-06 | 8 | 9545.8949
2038-09-06 | 9 | 9771.2279
2038-09-06 | 10 | 9990.2331
2038-09-06 | 11 | 10003.0132
2038-09-06 | 12 | 10082.4328
2038-09-06 | 13 | 9936.3079
2038-09-06 | 14 | 9828.2352
2038-09-06 | 15 | 9785.1161
2038-09-06 | 16 | 9985.5126
2038-09-06 | 17 | 9895.2122
2038-09-06 | 18 | 10089.4622
2038-09-06 | 19 | 10147.6178
2038-09-06 | 20 | 10195.6163
2038-09-06 | 21 | 10407.6491
2038-09-06 | 22 | 10291.4316
2038-09-06 | 23 | 10078.318
2038-09-06 | 24 | 9806.6392
2038-09-07 | 1 | 9560.2205
2038-09-07 | 2 | 9433.603
2038-09-07 | 3 | 9373.4024
2038-09-07 | 4 | 9322.2593
2038-09-07 | 5 | 9347.1698
2038-09-07 | 6 | 9590.0104
2038-09-07 | 7 | 9767.7458
2038-09-07 | 8 | 10237.5442
2038-09-07 | 9 | 10424.9196
2038-09-07 | 10 | 10580.9774
2038-09-07 | 11 | 10624.8235
2038-09-07 | 12 | 10656.7536
2038-09-07 | 13 | 10601.8819
2038-09-07 | 14 | 10628.2621
2038-09-07 | 15 | 10728.2526
2038-09-07 | 16 | 10806.1977
2038-09-07 | 17 | 10821.9488
2038-09-07 | 18 | 10865.8624
2038-09-07 | 19 | 10762.3739
2038-09-07 | 20 | 10678.1469
2038-09-07 | 21 | 10767.5026
2038-09-07 | 22 | 10597.5546
2038-09-07 | 23 | 10257.6097
2038-09-07 | 24 | 9975.9144
2038-09-08 | 1 | 9687.5733
2038-09-08 | 2 | 9432.2041
2038-09-08 | 3 | 9331.3881
2038-09-08 | 4 | 9285.7928
2038-09-08 | 5 | 9315.3272
2038-09-08 | 6 | 9441.2528
2038-09-08 | 7 | 9685.3329
2038-09-08 | 8 | 10162.2204
2038-09-08 | 9 | 10399.3556
2038-09-08 | 10 | 10604.8847
2038-09-08 | 11 | 10718.0193
2038-09-08 | 12 | 10940.3495
2038-09-08 | 13 | 11120.4374
2038-09-08 | 14 | 11217.0634
2038-09-08 | 15 | 11117.6185
2038-09-08 | 16 | 11385.8666
2038-09-08 | 17 | 11351.8982
2038-09-08 | 18 | 11472.5638
2038-09-08 | 19 | 11299.5236
2038-09-08 | 20 | 11185.3547
2038-09-08 | 21 | 10983.4857
2038-09-08 | 22 | 10744.5243
2038-09-08 | 23 | 10465.3945
2038-09-08 | 24 | 10080.7568
2038-09-09 | 1 | 9760.6886
2038-09-09 | 2 | 9657.4283
2038-09-09 | 3 | 9486.9545
2038-09-09 | 4 | 9426.5406
2038-09-09 | 5 | 9398.319
2038-09-09 | 6 | 9650.8429
2038-09-09 | 7 | 9891.7425
2038-09-09 | 8 | 10328.8859
2038-09-09 | 9 | 10568.8767
2038-09-09 | 10 | 10721.1967
2038-09-09 | 11 | 10780.729
2038-09-09 | 12 | 10595.2916
2038-09-09 | 13 | 10513.6029
2038-09-09 | 14 | 10545.3292
2038-09-09 | 15 | 10612.1573
2038-09-09 | 16 | 10773.1036
2038-09-09 | 17 | 10944.2211
2038-09-09 | 18 | 10885.7991
2038-09-09 | 19 | 10687.9779
2038-09-09 | 20 | 10714.7182
2038-09-09 | 21 | 10887.0418
2038-09-09 | 22 | 10634.6215
2038-09-09 | 23 | 10326.2509
2038-09-09 | 24 | 10004.9528
2038-09-10 | 1 | 9764.6515
2038-09-10 | 2 | 9565.421
2038-09-10 | 3 | 9394.8736
2038-09-10 | 4 | 9338.0766
2038-09-10 | 5 | 9301.6531
2038-09-10 | 6 | 9541.5871
2038-09-10 | 7 | 9764.7327
2038-09-10 | 8 | 10144.6717
2038-09-10 | 9 | 10393.1167
2038-09-10 | 10 | 10537.5627
2038-09-10 | 11 | 10605.8355
2038-09-10 | 12 | 10450.6115
2038-09-10 | 13 | 10905.176
2038-09-10 | 14 | 11077.248
2038-09-10 | 15 | 10437.178
2038-09-10 | 16 | 10593.2132
2038-09-10 | 17 | 10632.1012
2038-09-10 | 18 | 10999.1242
2038-09-10 | 19 | 10910.3411
2038-09-10 | 20 | 10733.0805
2038-09-10 | 21 | 10817.6809
2038-09-10 | 22 | 10683.9692
2038-09-10 | 23 | 10398.9793
2038-09-10 | 24 | 10047.4642
2038-09-11 | 1 | 9776.0841
2038-09-11 | 2 | 9568.2543
2038-09-11 | 3 | 9426.2893
2038-09-11 | 4 | 9325.3861
2038-09-11 | 5 | 9251.9307
2038-09-11 | 6 | 9425.5475
2038-09-11 | 7 | 9466.7499
2038-09-11 | 8 | 9691.385
2038-09-11 | 9 | 9730.453
2038-09-11 | 10 | 9931.1968
2038-09-11 | 11 | 10156.2034
2038-09-11 | 12 | 10342.3096
2038-09-11 | 13 | 10607.1749
2038-09-11 | 14 | 10643.2421
2038-09-11 | 15 | 10513.7222
2038-09-11 | 16 | 10582.2906
2038-09-11 | 17 | 10710.5373
2038-09-11 | 18 | 10726.1462
2038-09-11 | 19 | 10525.2393
2038-09-11 | 20 | 10561.4639
2038-09-11 | 21 | 10529.7481
2038-09-11 | 22 | 10367.1741
2038-09-11 | 23 | 10234.3579
2038-09-11 | 24 | 9954.9306
2038-09-12 | 1 | 9682.9076
2038-09-12 | 2 | 9513.488
2038-09-12 | 3 | 9399.6142
2038-09-12 | 4 | 9318.2975
2038-09-12 | 5 | 9306.3638
2038-09-12 | 6 | 9392.1826
2038-09-12 | 7 | 9477.3292
2038-09-12 | 8 | 9625.1774
2038-09-12 | 9 | 9641.3565
2038-09-12 | 10 | 9767.866
2038-09-12 | 11 | 9823.478
2038-09-12 | 12 | 9880.7197
2038-09-12 | 13 | 9979.1903
2038-09-12 | 14 | 10180.6106
2038-09-12 | 15 | 10265.9472
2038-09-12 | 16 | 10319.1537
2038-09-12 | 17 | 10495.1209
2038-09-12 | 18 | 10573.6554
2038-09-12 | 19 | 10589.9506
2038-09-12 | 20 | 10677.1702
2038-09-12 | 21 | 10783.0622
2038-09-12 | 22 | 10654.8457
2038-09-12 | 23 | 10375.8451
2038-09-12 | 24 | 9973.6399
2038-09-13 | 1 | 9771.5822
2038-09-13 | 2 | 9616.1172
2038-09-13 | 3 | 9495.0103
2038-09-13 | 4 | 9447.55
2038-09-13 | 5 | 9507.7424
2038-09-13 | 6 | 9673.483
2038-09-13 | 7 | 9984.0441
2038-09-13 | 8 | 10411.4814
2038-09-13 | 9 | 10522.803
2038-09-13 | 10 | 10650.8882
2038-09-13 | 11 | 10443.477
2038-09-13 | 12 | 10324.8906
2038-09-13 | 13 | 10547.3502
2038-09-13 | 14 | 10277.1676
2038-09-13 | 15 | 10351.576
2038-09-13 | 16 | 10602.917
2038-09-13 | 17 | 10833.106
2038-09-13 | 18 | 10804.6269
2038-09-13 | 19 | 10509.9464
2038-09-13 | 20 | 10547.8517
2038-09-13 | 21 | 10748.9711
2038-09-13 | 22 | 10580.8287
2038-09-13 | 23 | 10265.4276
2038-09-13 | 24 | 9910.343
2038-09-14 | 1 | 9623.2686
2038-09-14 | 2 | 9410.19
2038-09-14 | 3 | 9313.6789
2038-09-14 | 4 | 9263.5848
2038-09-14 | 5 | 9282.6383
2038-09-14 | 6 | 9446.7642
2038-09-14 | 7 | 9759.0935
2038-09-14 | 8 | 10183.261
2038-09-14 | 9 | 10338.3477
2038-09-14 | 10 | 10459.049
2038-09-14 | 11 | 10448.0426
2038-09-14 | 12 | 10492.8936
2038-09-14 | 13 | 10492.951
2038-09-14 | 14 | 10440.4214
2038-09-14 | 15 | 10400.6517
2038-09-14 | 16 | 10485.8331
2038-09-14 | 17 | 10557.5238
2038-09-14 | 18 | 10641.9902
2038-09-14 | 19 | 10562.1951
2038-09-14 | 20 | 10489.8741
2038-09-14 | 21 | 10678.2775
2038-09-14 | 22 | 10536.2368
2038-09-14 | 23 | 10239.287
2038-09-14 | 24 | 9877.2292
2038-09-15 | 1 | 9590.8523
2038-09-15 | 2 | 9389.1021
2038-09-15 | 3 | 9351.3438
2038-09-15 | 4 | 9310.9104
2038-09-15 | 5 | 9330.9947
2038-09-15 | 6 | 9500.7535
2038-09-15 | 7 | 9816.3039
2038-09-15 | 8 | 10243.2785
2038-09-15 | 9 | 10349.0319
2038-09-15 | 10 | 10460.0126
2038-09-15 | 11 | 10550.3199
2038-09-15 | 12 | 10612.998
2038-09-15 | 13 | 10632.0078
2038-09-15 | 14 | 10643.961
2038-09-15 | 15 | 10613.4741
2038-09-15 | 16 | 10707.2536
2038-09-15 | 17 | 10745.9698
2038-09-15 | 18 | 10754.5456
2038-09-15 | 19 | 10664.6317
2038-09-15 | 20 | 10603.7187
2038-09-15 | 21 | 10687.4251
2038-09-15 | 22 | 10525.1911
2038-09-15 | 23 | 10209.0895
2038-09-15 | 24 | 9861.5364
2038-09-16 | 1 | 9585.7565
2038-09-16 | 2 | 9444.1205
2038-09-16 | 3 | 9340.09
2038-09-16 | 4 | 9301.9845
2038-09-16 | 5 | 9319.9164
2038-09-16 | 6 | 9490.8493
2038-09-16 | 7 | 9795.2525
2038-09-16 | 8 | 10202.4755
2038-09-16 | 9 | 10373.0658
2038-09-16 | 10 | 10457.7301
2038-09-16 | 11 | 10450.3238
2038-09-16 | 12 | 10616.819
2038-09-16 | 13 | 10640.1165
2038-09-16 | 14 | 10584.8642
2038-09-16 | 15 | 10576.2415
2038-09-16 | 16 | 10579.9295
2038-09-16 | 17 | 10565.083
2038-09-16 | 18 | 10452.9769
2038-09-16 | 19 | 10375.7672
2038-09-16 | 20 | 10358.332
2038-09-16 | 21 | 10591.9735
2038-09-16 | 22 | 10451.9971
2038-09-16 | 23 | 10227.0162
2038-09-16 | 24 | 9918.8702
2038-09-17 | 1 | 9700.118
2038-09-17 | 2 | 9521.7567
2038-09-17 | 3 | 9411.6321
2038-09-17 | 4 | 9355.9145
2038-09-17 | 5 | 9375.2509
2038-09-17 | 6 | 9494.8985
2038-09-17 | 7 | 9776.5188
2038-09-17 | 8 | 10195.3675
2038-09-17 | 9 | 10322.9575
2038-09-17 | 10 | 10482.267
2038-09-17 | 11 | 10334.8713
2038-09-17 | 12 | 10212.4658
2038-09-17 | 13 | 9912.2522
2038-09-17 | 14 | 10056.3011
2038-09-17 | 15 | 10089.6338
2038-09-17 | 16 | 10033.7941
2038-09-17 | 17 | 10268.0848
2038-09-17 | 18 | 10280.6998
2038-09-17 | 19 | 10331.1484
2038-09-17 | 20 | 10418.0109
2038-09-17 | 21 | 10596.6759
2038-09-17 | 22 | 10453.6483
2038-09-17 | 23 | 10177.5771
2038-09-17 | 24 | 9860.4612
2038-09-18 | 1 | 9696.3159
2038-09-18 | 2 | 9450.4814
2038-09-18 | 3 | 9349.9177
2038-09-18 | 4 | 9281.1531
2038-09-18 | 5 | 9311.93
2038-09-18 | 6 | 9353.0217
2038-09-18 | 7 | 9431.2875
2038-09-18 | 8 | 9625.7215
2038-09-18 | 9 | 9692.5401
2038-09-18 | 10 | 9816.1435
2038-09-18 | 11 | 9807.753
2038-09-18 | 12 | 9543.5516
2038-09-18 | 13 | 9639.7362
2038-09-18 | 14 | 9613.0517
2038-09-18 | 15 | 9443.374
2038-09-18 | 16 | 9544.6422
2038-09-18 | 17 | 9737.3336
2038-09-18 | 18 | 9874.9827
2038-09-18 | 19 | 10216.8801
2038-09-18 | 20 | 10297.1446
2038-09-18 | 21 | 10389.1094
2038-09-18 | 22 | 10279.3772
2038-09-18 | 23 | 10075.072
2038-09-18 | 24 | 9810.1837
2038-09-19 | 1 | 9558.2454
2038-09-19 | 2 | 9368.6226
2038-09-19 | 3 | 9229.795
2038-09-19 | 4 | 9087.1667
2038-09-19 | 5 | 9077.1361
2038-09-19 | 6 | 9153.0125
2038-09-19 | 7 | 9274.5279
2038-09-19 | 8 | 9380.3842
2038-09-19 | 9 | 9429.4361
2038-09-19 | 10 | 9647.6233
2038-09-19 | 11 | 9616.2579
2038-09-19 | 12 | 9653.3934
2038-09-19 | 13 | 9731.0701
2038-09-19 | 14 | 9399.3487
2038-09-19 | 15 | 9488.8181
2038-09-19 | 16 | 9698.8368
2038-09-19 | 17 | 9717.2111
2038-09-19 | 18 | 9888.8396
2038-09-19 | 19 | 10013.5852
2038-09-19 | 20 | 10398.4852
2038-09-19 | 21 | 10383.0698
2038-09-19 | 22 | 10248.5724
2038-09-19 | 23 | 10048.9335
2038-09-19 | 24 | 9750.6233
2038-09-20 | 1 | 9493.6969
2038-09-20 | 2 | 9421.9702
2038-09-20 | 3 | 9325.3301
2038-09-20 | 4 | 9290.2459
2038-09-20 | 5 | 9356.3177
2038-09-20 | 6 | 9552.233
2038-09-20 | 7 | 9866.5287
2038-09-20 | 8 | 10232.4145
2038-09-20 | 9 | 10386.2709
2038-09-20 | 10 | 10542.3085
2038-09-20 | 11 | 10282.978
2038-09-20 | 12 | 10120.1262
2038-09-20 | 13 | 10014.9312
2038-09-20 | 14 | 10155.3539
2038-09-20 | 15 | 10011.1781
2038-09-20 | 16 | 10143.0652
2038-09-20 | 17 | 10069.7997
2038-09-20 | 18 | 10362.0089
2038-09-20 | 19 | 10355.6974
2038-09-20 | 20 | 10596.1888
2038-09-20 | 21 | 10798.4279
2038-09-20 | 22 | 10637.3098
2038-09-20 | 23 | 10349.8634
2038-09-20 | 24 | 10008.8203
2038-09-21 | 1 | 9670.0938
2038-09-21 | 2 | 9487.1425
2038-09-21 | 3 | 9412.3554
2038-09-21 | 4 | 9380.9681
2038-09-21 | 5 | 9410.3409
2038-09-21 | 6 | 9583.8256
2038-09-21 | 7 | 9925.1502
2038-09-21 | 8 | 10339.0951
2038-09-21 | 9 | 10519.2622
2038-09-21 | 10 | 10651.1332
2038-09-21 | 11 | 10545.4698
2038-09-21 | 12 | 10482.1555
2038-09-21 | 13 | 10204.4169
2038-09-21 | 14 | 10164.4413
2038-09-21 | 15 | 10177.7608
2038-09-21 | 16 | 10106.4602
2038-09-21 | 17 | 10429.5477
2038-09-21 | 18 | 10399.5587
2038-09-21 | 19 | 10634.5412
2038-09-21 | 20 | 10937.6519
2038-09-21 | 21 | 11038.578
2038-09-21 | 22 | 10829.7872
2038-09-21 | 23 | 10517.8376
2038-09-21 | 24 | 10150.0402
2038-09-22 | 1 | 9855.8169
2038-09-22 | 2 | 9714.5127
2038-09-22 | 3 | 9613.9637
2038-09-22 | 4 | 9569.3836
2038-09-22 | 5 | 9563.3807
2038-09-22 | 6 | 9713.7752
2038-09-22 | 7 | 10035.654
2038-09-22 | 8 | 10430.7432
2038-09-22 | 9 | 10587.6722
2038-09-22 | 10 | 10720.6856
2038-09-22 | 11 | 10664.0983
2038-09-22 | 12 | 10708.3043
2038-09-22 | 13 | 10740.5888
2038-09-22 | 14 | 10768.4295
2038-09-22 | 15 | 10759.3296
2038-09-22 | 16 | 10750.5144
2038-09-22 | 17 | 10759.8875
2038-09-22 | 18 | 10410.5931
2038-09-22 | 19 | 10730.9895
2038-09-22 | 20 | 10872.2013
2038-09-22 | 21 | 10991.2112
2038-09-22 | 22 | 10789.4013
2038-09-22 | 23 | 10530.0078
2038-09-22 | 24 | 10165.8236
2038-09-23 | 1 | 9896.8851
2038-09-23 | 2 | 9805.3145
2038-09-23 | 3 | 9601.2479
2038-09-23 | 4 | 9556.4441
2038-09-23 | 5 | 9563.3208
2038-09-23 | 6 | 9705.8866
2038-09-23 | 7 | 10012.7624
2038-09-23 | 8 | 10363.9143
2038-09-23 | 9 | 10542.449
2038-09-23 | 10 | 10556.3752
2038-09-23 | 11 | 10267.6052
2038-09-23 | 12 | 10053.3318
2038-09-23 | 13 | 9936.6056
2038-09-23 | 14 | 9954.8336
2038-09-23 | 15 | 10217.4721
2038-09-23 | 16 | 10049.4203
2038-09-23 | 17 | 10190.2466
2038-09-23 | 18 | 10374.1848
2038-09-23 | 19 | 10444.8497
2038-09-23 | 20 | 10558.092
2038-09-23 | 21 | 10643.4062
2038-09-23 | 22 | 10506.1628
2038-09-23 | 23 | 10240.7361
2038-09-23 | 24 | 9917.3553
2038-09-24 | 1 | 9638.9296
2038-09-24 | 2 | 9491.9119
2038-09-24 | 3 | 9408.1713
2038-09-24 | 4 | 9374.6107
2038-09-24 | 5 | 9393.8059
2038-09-24 | 6 | 9511.0774
2038-09-24 | 7 | 9873.1628
2038-09-24 | 8 | 10195.1327
2038-09-24 | 9 | 10356.4581
2038-09-24 | 10 | 10405.2903
2038-09-24 | 11 | 10536.5513
2038-09-24 | 12 | 10115.2216
2038-09-24 | 13 | 9981.9063
2038-09-24 | 14 | 9912.8534
2038-09-24 | 15 | 9961.1818
2038-09-24 | 16 | 10104.0265
2038-09-24 | 17 | 10145.9331
2038-09-24 | 18 | 10110.1891
2038-09-24 | 19 | 10190.1537
2038-09-24 | 20 | 10426.2433
2038-09-24 | 21 | 10567.7531
2038-09-24 | 22 | 10425.2541
2038-09-24 | 23 | 10151.0066
2038-09-24 | 24 | 9881.5039
2038-09-25 | 1 | 9664.1518
2038-09-25 | 2 | 9471.7294
2038-09-25 | 3 | 9323.7832
2038-09-25 | 4 | 9285.1359
2038-09-25 | 5 | 9272.1334
2038-09-25 | 6 | 9313.7281
2038-09-25 | 7 | 9459.7875
2038-09-25 | 8 | 9582.1076
2038-09-25 | 9 | 9783.0903
2038-09-25 | 10 | 9860.8963
2038-09-25 | 11 | 9710.681
2038-09-25 | 12 | 9619.8047
2038-09-25 | 13 | 9510.3344
2038-09-25 | 14 | 9495.473
2038-09-25 | 15 | 9529.459
2038-09-25 | 16 | 9466.6846
2038-09-25 | 17 | 9510.1371
2038-09-25 | 18 | 9720.5702
2038-09-25 | 19 | 9902.5735
2038-09-25 | 20 | 10278.9555
2038-09-25 | 21 | 10433.0163
2038-09-25 | 22 | 10321.5673
2038-09-25 | 23 | 10128.4437
2038-09-25 | 24 | 9870.0923
2038-09-26 | 1 | 9641.5501
2038-09-26 | 2 | 9447.9351
2038-09-26 | 3 | 9309.1817
2038-09-26 | 4 | 9192.9978
2038-09-26 | 5 | 9228.8714
2038-09-26 | 6 | 9284.7941
2038-09-26 | 7 | 9400.9524
2038-09-26 | 8 | 9488.78
2038-09-26 | 9 | 9584.7969
2038-09-26 | 10 | 9780.7071
2038-09-26 | 11 | 9769.5938
2038-09-26 | 12 | 9905.1427
2038-09-26 | 13 | 9828.5601
2038-09-26 | 14 | 9653.7608
2038-09-26 | 15 | 9584.0782
2038-09-26 | 16 | 9677.834
2038-09-26 | 17 | 9943.8633
2038-09-26 | 18 | 10015.6468
2038-09-26 | 19 | 10093.1347
2038-09-26 | 20 | 10350.2766
2038-09-26 | 21 | 10468.7343
2038-09-26 | 22 | 10361.9897
2038-09-26 | 23 | 10079.5433
2038-09-26 | 24 | 9751.2386
2038-09-27 | 1 | 9478.9581
2038-09-27 | 2 | 9377.5513
2038-09-27 | 3 | 9298.6823
2038-09-27 | 4 | 9269.1019
2038-09-27 | 5 | 9338.7651
2038-09-27 | 6 | 9500.9087
2038-09-27 | 7 | 9827.8782
2038-09-27 | 8 | 10186.3228
2038-09-27 | 9 | 10393.8069
2038-09-27 | 10 | 10446.9439
2038-09-27 | 11 | 10288.6969
2038-09-27 | 12 | 10192.2654
2038-09-27 | 13 | 9931.2071
2038-09-27 | 14 | 9943.1523
2038-09-27 | 15 | 10019.4634
2038-09-27 | 16 | 10557.806
2038-09-27 | 17 | 10608.352
2038-09-27 | 18 | 10670.1098
2038-09-27 | 19 | 10636.994
2038-09-27 | 20 | 10718.0144
2038-09-27 | 21 | 10727.4203
2038-09-27 | 22 | 10578.9918
2038-09-27 | 23 | 10271.8301
2038-09-27 | 24 | 9969.4375
2038-09-28 | 1 | 9623.9847
2038-09-28 | 2 | 9421.7833
2038-09-28 | 3 | 9270.2085
2038-09-28 | 4 | 9232.8524
2038-09-28 | 5 | 9305.245
2038-09-28 | 6 | 9520.5066
2038-09-28 | 7 | 9900.2824
2038-09-28 | 8 | 10273.1163
2038-09-28 | 9 | 10514.5843
2038-09-28 | 10 | 10520.7068
2038-09-28 | 11 | 10349.5287
2038-09-28 | 12 | 10178.0405
2038-09-28 | 13 | 10061.8009
2038-09-28 | 14 | 10053.8335
2038-09-28 | 15 | 10042.4651
2038-09-28 | 16 | 10050.728
2038-09-28 | 17 | 10072.2444
2038-09-28 | 18 | 10160.9526
2038-09-28 | 19 | 10302.1247
2038-09-28 | 20 | 10686.8182
2038-09-28 | 21 | 10813.1503
2038-09-28 | 22 | 10680.4284
2038-09-28 | 23 | 10345.7809
2038-09-28 | 24 | 9993.6544
2038-09-29 | 1 | 9765.5867
2038-09-29 | 2 | 9596.2648
2038-09-29 | 3 | 9540.3851
2038-09-29 | 4 | 9472.9128
2038-09-29 | 5 | 9505.6571
2038-09-29 | 6 | 9646.3726
2038-09-29 | 7 | 10108.4396
2038-09-29 | 8 | 10481.6023
2038-09-29 | 9 | 10747.4478
2038-09-29 | 10 | 10609.8149
2038-09-29 | 11 | 10318.9566
2038-09-29 | 12 | 10092.4355
2038-09-29 | 13 | 9958.2038
2038-09-29 | 14 | 9933.3935
2038-09-29 | 15 | 9916.7192
2038-09-29 | 16 | 9916.6137
2038-09-29 | 17 | 9969.3407
2038-09-29 | 18 | 10137.5546
2038-09-29 | 19 | 10262.806
2038-09-29 | 20 | 10599.0508
2038-09-29 | 21 | 10646.4589
2038-09-29 | 22 | 10563.9745
2038-09-29 | 23 | 10261.7168
2038-09-29 | 24 | 9890.9895
2038-09-30 | 1 | 9541.3934
2038-09-30 | 2 | 9372.918
2038-09-30 | 3 | 9263.2648
2038-09-30 | 4 | 9212.2922
2038-09-30 | 5 | 9229.6157
2038-09-30 | 6 | 9387.0626
2038-09-30 | 7 | 9748.9359
2038-09-30 | 8 | 10057.3006
2038-09-30 | 9 | 10324.6895
2038-09-30 | 10 | 10371.6784
2038-09-30 | 11 | 10248.001
2038-09-30 | 12 | 10149.3166
2038-09-30 | 13 | 10032.6098
2038-09-30 | 14 | 10020.9596
2038-09-30 | 15 | 10021.1289
2038-09-30 | 16 | 10033.3536
2038-09-30 | 17 | 10129.3851
2038-09-30 | 18 | 10298.8507
2038-09-30 | 19 | 10283.3169
2038-09-30 | 20 | 10617.6153
2038-09-30 | 21 | 10667.9125
2038-09-30 | 22 | 10506.5199
2038-09-30 | 23 | 10221.2821
2038-09-30 | 24 | 9962.7933
2038-10-01 | 1 | 9632.4731
2038-10-01 | 2 | 9543.846
2038-10-01 | 3 | 9442.17
2038-10-01 | 4 | 9480.8233
2038-10-01 | 5 | 9507.8933
2038-10-01 | 6 | 9688.7418
2038-10-01 | 7 | 10044.1784
2038-10-01 | 8 | 10348.4208
2038-10-01 | 9 | 10552.2861
2038-10-01 | 10 | 10570.4189
2038-10-01 | 11 | 10403.3373
2038-10-01 | 12 | 10241.9431
2038-10-01 | 13 | 10116.3318
2038-10-01 | 14 | 10116.0917
2038-10-01 | 15 | 10107.0141
2038-10-01 | 16 | 10103.6404
2038-10-01 | 17 | 10141.1059
2038-10-01 | 18 | 10293.1542
2038-10-01 | 19 | 10426.3191
2038-10-01 | 20 | 10751.2915
2038-10-01 | 21 | 10830.5044
2038-10-01 | 22 | 10673.7375
2038-10-01 | 23 | 10458.1913
2038-10-01 | 24 | 10140.6884
2038-10-02 | 1 | 9871.6079
2038-10-02 | 2 | 9682.9464
2038-10-02 | 3 | 9572.2969
2038-10-02 | 4 | 9557.0174
2038-10-02 | 5 | 9553.92
2038-10-02 | 6 | 9508.8971
2038-10-02 | 7 | 9655.7461
2038-10-02 | 8 | 9739.1952
2038-10-02 | 9 | 9903.2553
2038-10-02 | 10 | 10015.5968
2038-10-02 | 11 | 9929.7648
2038-10-02 | 12 | 9876.8315
2038-10-02 | 13 | 9703.6367
2038-10-02 | 14 | 9704.6818
2038-10-02 | 15 | 9669.0378
2038-10-02 | 16 | 9616.1167
2038-10-02 | 17 | 9710.3647
2038-10-02 | 18 | 9910.7591
2038-10-02 | 19 | 10087.5093
2038-10-02 | 20 | 10484.9221
2038-10-02 | 21 | 10569.7395
2038-10-02 | 22 | 10530.2595
2038-10-02 | 23 | 10344.5899
2038-10-02 | 24 | 10100.9589
2038-10-03 | 1 | 9867.7462
2038-10-03 | 2 | 9704.7863
2038-10-03 | 3 | 9594.5662
2038-10-03 | 4 | 9544.7681
2038-10-03 | 5 | 9537.0901
2038-10-03 | 6 | 9621.5692
2038-10-03 | 7 | 9752.6246
2038-10-03 | 8 | 9802.6673
2038-10-03 | 9 | 9927.8784
2038-10-03 | 10 | 9986.7849
2038-10-03 | 11 | 9810.4308
2038-10-03 | 12 | 9693.261
2038-10-03 | 13 | 9605.2989
2038-10-03 | 14 | 9610.7216
2038-10-03 | 15 | 9595.5139
2038-10-03 | 16 | 9609.7495
2038-10-03 | 17 | 9809.0939
2038-10-03 | 18 | 10019.881
2038-10-03 | 19 | 10239.5632
2038-10-03 | 20 | 10648.3145
2038-10-03 | 21 | 10715.5223
2038-10-03 | 22 | 10653.7339
2038-10-03 | 23 | 10406.6499
2038-10-03 | 24 | 10085.1557
2038-10-04 | 1 | 9821.2725
2038-10-04 | 2 | 9721.3407
2038-10-04 | 3 | 9626.0742
2038-10-04 | 4 | 9639.3914
2038-10-04 | 5 | 9607.0204
2038-10-04 | 6 | 9790.6655
2038-10-04 | 7 | 10152.3708
2038-10-04 | 8 | 10522.1342
2038-10-04 | 9 | 10703.7599
2038-10-04 | 10 | 10742.905
2038-10-04 | 11 | 10529.9406
2038-10-04 | 12 | 10350.292
2038-10-04 | 13 | 10243.9853
2038-10-04 | 14 | 10182.2469
2038-10-04 | 15 | 10156.3796
2038-10-04 | 16 | 10191.3979
2038-10-04 | 17 | 10298.6409
2038-10-04 | 18 | 10456.3099
2038-10-04 | 19 | 10579.9355
2038-10-04 | 20 | 11000.8553
2038-10-04 | 21 | 11095.2342
2038-10-04 | 22 | 10952.9267
2038-10-04 | 23 | 10663.3783
2038-10-04 | 24 | 10242.6107
2038-10-05 | 1 | 9976.833
2038-10-05 | 2 | 9790.6928
2038-10-05 | 3 | 9704.5815
2038-10-05 | 4 | 9693.68
2038-10-05 | 5 | 9787.3467
2038-10-05 | 6 | 9918.4202
2038-10-05 | 7 | 10261.3613
2038-10-05 | 8 | 10588.4848
2038-10-05 | 9 | 10852.0466
2038-10-05 | 10 | 10743.8578
2038-10-05 | 11 | 10576.8616
2038-10-05 | 12 | 10499.7607
2038-10-05 | 13 | 10214.6035
2038-10-05 | 14 | 10169.8797
2038-10-05 | 15 | 10157.5757
2038-10-05 | 16 | 10152.1621
2038-10-05 | 17 | 10292.1671
2038-10-05 | 18 | 10437.1483
2038-10-05 | 19 | 10555.8479
2038-10-05 | 20 | 10957.1877
2038-10-05 | 21 | 11021.0904
2038-10-05 | 22 | 10891.8468
2038-10-05 | 23 | 10605.6983
2038-10-05 | 24 | 10264.2496
2038-10-06 | 1 | 9997.1438
2038-10-06 | 2 | 9790.5952
2038-10-06 | 3 | 9658.2409
2038-10-06 | 4 | 9622.7898
2038-10-06 | 5 | 9639.6013
2038-10-06 | 6 | 9812.1738
2038-10-06 | 7 | 10176.7858
2038-10-06 | 8 | 10517.1302
2038-10-06 | 9 | 10774.2121
2038-10-06 | 10 | 10813.6798
2038-10-06 | 11 | 10648.3671
2038-10-06 | 12 | 10721.5174
2038-10-06 | 13 | 10157.16
2038-10-06 | 14 | 10169.8194
2038-10-06 | 15 | 10166.6919
2038-10-06 | 16 | 10174.2807
2038-10-06 | 17 | 10209.1681
2038-10-06 | 18 | 10609.5257
2038-10-06 | 19 | 10604.6056
2038-10-06 | 20 | 10974.4102
2038-10-06 | 21 | 10943.6432
2038-10-06 | 22 | 10755.1807
2038-10-06 | 23 | 10448.0563
2038-10-06 | 24 | 10086.8797
2038-10-07 | 1 | 9804.15
2038-10-07 | 2 | 9657.2666
2038-10-07 | 3 | 9551.2986
2038-10-07 | 4 | 9501.2223
2038-10-07 | 5 | 9508.5052
2038-10-07 | 6 | 9680.2822
2038-10-07 | 7 | 10030.8979
2038-10-07 | 8 | 10391.3526
2038-10-07 | 9 | 10590.5202
2038-10-07 | 10 | 10603.0541
2038-10-07 | 11 | 10429.4489
2038-10-07 | 12 | 10263.3368
2038-10-07 | 13 | 10191.374
2038-10-07 | 14 | 10117.2302
2038-10-07 | 15 | 10114.1592
2038-10-07 | 16 | 10460.886
2038-10-07 | 17 | 10150.5523
2038-10-07 | 18 | 10284.1796
2038-10-07 | 19 | 10410.4122
2038-10-07 | 20 | 10811.4548
2038-10-07 | 21 | 10817.4063
2038-10-07 | 22 | 10695.1545
2038-10-07 | 23 | 10417.0911
2038-10-07 | 24 | 10106.8849
2038-10-08 | 1 | 9845.5751
2038-10-08 | 2 | 9678.1037
2038-10-08 | 3 | 9571.307
2038-10-08 | 4 | 9503.6001
2038-10-08 | 5 | 9562.2957
2038-10-08 | 6 | 9755.602
2038-10-08 | 7 | 10105.8233
2038-10-08 | 8 | 10413.7867
2038-10-08 | 9 | 10685.4748
2038-10-08 | 10 | 10641.2303
2038-10-08 | 11 | 10429.3766
2038-10-08 | 12 | 10240.8658
2038-10-08 | 13 | 10148.0294
2038-10-08 | 14 | 10163.4244
2038-10-08 | 15 | 10174.4913
2038-10-08 | 16 | 10175.2534
2038-10-08 | 17 | 10179.3903
2038-10-08 | 18 | 10300.4709
2038-10-08 | 19 | 10453.4858
2038-10-08 | 20 | 10814.7721
2038-10-08 | 21 | 10806.7923
2038-10-08 | 22 | 10672.3498
2038-10-08 | 23 | 10399.242
2038-10-08 | 24 | 10082.382
2038-10-09 | 1 | 9803.1783
2038-10-09 | 2 | 9611.2041
2038-10-09 | 3 | 9505.9344
2038-10-09 | 4 | 9452.5548
2038-10-09 | 5 | 9444.0033
2038-10-09 | 6 | 9550.4019
2038-10-09 | 7 | 9693.0019
2038-10-09 | 8 | 9771.06
2038-10-09 | 9 | 9957.0253
2038-10-09 | 10 | 10035.1341
2038-10-09 | 11 | 10025.2239
2038-10-09 | 12 | 10065.6582
2038-10-09 | 13 | 10330.5673
2038-10-09 | 14 | 9943.9026
2038-10-09 | 15 | 9898.3725
2038-10-09 | 16 | 9773.1855
2038-10-09 | 17 | 10113.2241
2038-10-09 | 18 | 10065.6321
2038-10-09 | 19 | 10267.3866
2038-10-09 | 20 | 10552.5667
2038-10-09 | 21 | 10538.0433
2038-10-09 | 22 | 10426.2272
2038-10-09 | 23 | 10221.5433
2038-10-09 | 24 | 9964.3555
2038-10-10 | 1 | 9734.8506
2038-10-10 | 2 | 9557.7511
2038-10-10 | 3 | 9421.0895
2038-10-10 | 4 | 9343.6484
2038-10-10 | 5 | 9325.1053
2038-10-10 | 6 | 9403.5828
2038-10-10 | 7 | 9541.9647
2038-10-10 | 8 | 9562.0307
2038-10-10 | 9 | 9757.508
2038-10-10 | 10 | 9853.9735
2038-10-10 | 11 | 9881.7605
2038-10-10 | 12 | 9846.3224
2038-10-10 | 13 | 9955.6349
2038-10-10 | 14 | 10083.2621
2038-10-10 | 15 | 9645.0255
2038-10-10 | 16 | 10007.7076
2038-10-10 | 17 | 10175.7624
2038-10-10 | 18 | 10304.575
2038-10-10 | 19 | 10440.1596
2038-10-10 | 20 | 10633.6315
2038-10-10 | 21 | 10645.7075
2038-10-10 | 22 | 10487.637
2038-10-10 | 23 | 10247.138
2038-10-10 | 24 | 9938.9229
2038-10-11 | 1 | 9679.9924
2038-10-11 | 2 | 9619.4134
2038-10-11 | 3 | 9480.1299
2038-10-11 | 4 | 9395.7032
2038-10-11 | 5 | 9409.4258
2038-10-11 | 6 | 9506.8758
2038-10-11 | 7 | 9639.4723
2038-10-11 | 8 | 9677.7719
2038-10-11 | 9 | 9875.1199
2038-10-11 | 10 | 10083.1652
2038-10-11 | 11 | 10191.4322
2038-10-11 | 12 | 9798.2526
2038-10-11 | 13 | 9738.4508
2038-10-11 | 14 | 9724.7155
2038-10-11 | 15 | 9847.5573
2038-10-11 | 16 | 9993.8611
2038-10-11 | 17 | 10049.5864
2038-10-11 | 18 | 10498.227
2038-10-11 | 19 | 10376.5373
2038-10-11 | 20 | 10623.6614
2038-10-11 | 21 | 10548.6256
2038-10-11 | 22 | 10437.4786
2038-10-11 | 23 | 10239.7518
2038-10-11 | 24 | 9974.7069
2038-10-12 | 1 | 9656.0824
2038-10-12 | 2 | 9491.9531
2038-10-12 | 3 | 9396.3019
2038-10-12 | 4 | 9351.4892
2038-10-12 | 5 | 9446.1741
2038-10-12 | 6 | 9628.4199
2038-10-12 | 7 | 9988.8116
2038-10-12 | 8 | 10251.6334
2038-10-12 | 9 | 10525.3378
2038-10-12 | 10 | 10641.791
2038-10-12 | 11 | 10703.9253
2038-10-12 | 12 | 10800.1851
2038-10-12 | 13 | 10820.2288
2038-10-12 | 14 | 10875.2568
2038-10-12 | 15 | 10601.1303
2038-10-12 | 16 | 10334.5477
2038-10-12 | 17 | 10473.5229
2038-10-12 | 18 | 10506.1402
2038-10-12 | 19 | 10704.7312
2038-10-12 | 20 | 10864.8531
2038-10-12 | 21 | 10820.0648
2038-10-12 | 22 | 10670.315
2038-10-12 | 23 | 10363.8173
2038-10-12 | 24 | 10067.6374
2038-10-13 | 1 | 9715.817
2038-10-13 | 2 | 9579.5788
2038-10-13 | 3 | 9486.9821
2038-10-13 | 4 | 9445.267
2038-10-13 | 5 | 9474.8212
2038-10-13 | 6 | 9597.2277
2038-10-13 | 7 | 9967.3751
2038-10-13 | 8 | 10272.7264
2038-10-13 | 9 | 10553.4226
2038-10-13 | 10 | 10660.7732
2038-10-13 | 11 | 10638.5454
2038-10-13 | 12 | 10390.0332
2038-10-13 | 13 | 10241.5046
2038-10-13 | 14 | 10628.3079
2038-10-13 | 15 | 10672.2676
2038-10-13 | 16 | 10647.0812
2038-10-13 | 17 | 10735.5383
2038-10-13 | 18 | 10887.6735
2038-10-13 | 19 | 10881.6474
2038-10-13 | 20 | 10990.1403
2038-10-13 | 21 | 10941.3518
2038-10-13 | 22 | 10792.8155
2038-10-13 | 23 | 10484.6934
2038-10-13 | 24 | 10136.1246
2038-10-14 | 1 | 9850.8364
2038-10-14 | 2 | 9686.9862
2038-10-14 | 3 | 9572.1326
2038-10-14 | 4 | 9562.1684
2038-10-14 | 5 | 9586.2707
2038-10-14 | 6 | 9756.0706
2038-10-14 | 7 | 10091.3756
2038-10-14 | 8 | 10353.9979
2038-10-14 | 9 | 10610.845
2038-10-14 | 10 | 10602.4598
2038-10-14 | 11 | 10479.0478
2038-10-14 | 12 | 10306.6557
2038-10-14 | 13 | 10413.1754
2038-10-14 | 14 | 10662.7139
2038-10-14 | 15 | 10778.5671
2038-10-14 | 16 | 10338.9598
2038-10-14 | 17 | 10678.0811
2038-10-14 | 18 | 10557.3201
2038-10-14 | 19 | 10772.8831
2038-10-14 | 20 | 10946.0454
2038-10-14 | 21 | 10870.3959
2038-10-14 | 22 | 10771.4691
2038-10-14 | 23 | 10506.3978
2038-10-14 | 24 | 10194.6509
2038-10-15 | 1 | 9902.7768
2038-10-15 | 2 | 9720.5808
2038-10-15 | 3 | 9615.9527
2038-10-15 | 4 | 9574.8275
2038-10-15 | 5 | 9598.3154
2038-10-15 | 6 | 9770.958
2038-10-15 | 7 | 10110.7012
2038-10-15 | 8 | 10516.8603
2038-10-15 | 9 | 10848.8618
2038-10-15 | 10 | 10761.3133
2038-10-15 | 11 | 10819.8416
2038-10-15 | 12 | 10848.7092
2038-10-15 | 13 | 10585.7061
2038-10-15 | 14 | 10332.5227
2038-10-15 | 15 | 10282.5582
2038-10-15 | 16 | 10286.3785
2038-10-15 | 17 | 10201.1188
2038-10-15 | 18 | 10523.8394
2038-10-15 | 19 | 10764.0898
2038-10-15 | 20 | 10986.1919
2038-10-15 | 21 | 10933.389
2038-10-15 | 22 | 10790.8577
2038-10-15 | 23 | 10568.3727
2038-10-15 | 24 | 10249.2942
2038-10-16 | 1 | 9975.4256
2038-10-16 | 2 | 9767.0927
2038-10-16 | 3 | 9645.0059
2038-10-16 | 4 | 9509.4862
2038-10-16 | 5 | 9513.4843
2038-10-16 | 6 | 9623.6198
2038-10-16 | 7 | 9755.0693
2038-10-16 | 8 | 10026.6123
2038-10-16 | 9 | 10323.8866
2038-10-16 | 10 | 10274.3074
2038-10-16 | 11 | 10265.3623
2038-10-16 | 12 | 10060.3052
2038-10-16 | 13 | 9978.1095
2038-10-16 | 14 | 10053.0617
2038-10-16 | 15 | 10005.3042
2038-10-16 | 16 | 9801.9026
2038-10-16 | 17 | 9923.2435
2038-10-16 | 18 | 10393.3727
2038-10-16 | 19 | 10451.2629
2038-10-16 | 20 | 10765.5942
2038-10-16 | 21 | 10735.2372
2038-10-16 | 22 | 10628.5904
2038-10-16 | 23 | 10434.2886
2038-10-16 | 24 | 10185.6543
2038-10-17 | 1 | 9999.4631
2038-10-17 | 2 | 9785.6542
2038-10-17 | 3 | 9692.3772
2038-10-17 | 4 | 9565.6996
2038-10-17 | 5 | 9562.3201
2038-10-17 | 6 | 9609.7315
2038-10-17 | 7 | 9676.6549
2038-10-17 | 8 | 9882.7695
2038-10-17 | 9 | 10080.4029
2038-10-17 | 10 | 9984.4485
2038-10-17 | 11 | 9890.3383
2038-10-17 | 12 | 10029.6062
2038-10-17 | 13 | 9626.201
2038-10-17 | 14 | 9662.7097
2038-10-17 | 15 | 9585.6516
2038-10-17 | 16 | 9770.1835
2038-10-17 | 17 | 10228.6739
2038-10-17 | 18 | 10283.6115
2038-10-17 | 19 | 10512.3985
2038-10-17 | 20 | 10838.1374
2038-10-17 | 21 | 10790.1106
2038-10-17 | 22 | 10675.8477
2038-10-17 | 23 | 10437.5278
2038-10-17 | 24 | 10114.0409
2038-10-18 | 1 | 9831.1512
2038-10-18 | 2 | 9726.8347
2038-10-18 | 3 | 9637.9515
2038-10-18 | 4 | 9584.2087
2038-10-18 | 5 | 9609.0033
2038-10-18 | 6 | 9782.5932
2038-10-18 | 7 | 10161.2554
2038-10-18 | 8 | 10560.4537
2038-10-18 | 9 | 10877.8972
2038-10-18 | 10 | 10822.8174
2038-10-18 | 11 | 10571.8903
2038-10-18 | 12 | 10375.1056
2038-10-18 | 13 | 10607.4052
2038-10-18 | 14 | 10259.6853
2038-10-18 | 15 | 10428.0791
2038-10-18 | 16 | 10232.2282
2038-10-18 | 17 | 10386.6184
2038-10-18 | 18 | 10657.0896
2038-10-18 | 19 | 10832.152
2038-10-18 | 20 | 11176.7749
2038-10-18 | 21 | 11147.6015
2038-10-18 | 22 | 10977.5058
2038-10-18 | 23 | 10640.0115
2038-10-18 | 24 | 10295.5067
2038-10-19 | 1 | 10035.4686
2038-10-19 | 2 | 9810.0891
2038-10-19 | 3 | 9792.1432
2038-10-19 | 4 | 9808.7854
2038-10-19 | 5 | 9834.6464
2038-10-19 | 6 | 9985.2189
2038-10-19 | 7 | 10290.8547
2038-10-19 | 8 | 10755.4932
2038-10-19 | 9 | 10976.917
2038-10-19 | 10 | 10905.7596
2038-10-19 | 11 | 10794.9498
2038-10-19 | 12 | 10756.897
2038-10-19 | 13 | 10668.6629
2038-10-19 | 14 | 10595.7941
2038-10-19 | 15 | 10702.4504
2038-10-19 | 16 | 10645.8813
2038-10-19 | 17 | 10921.8638
2038-10-19 | 18 | 10988.0605
2038-10-19 | 19 | 11171.162
2038-10-19 | 20 | 11233.3175
2038-10-19 | 21 | 11189.3719
2038-10-19 | 22 | 11050.6285
2038-10-19 | 23 | 10747.7625
2038-10-19 | 24 | 10409.7903
2038-10-20 | 1 | 10113.5588
2038-10-20 | 2 | 9891.2803
2038-10-20 | 3 | 9788.7611
2038-10-20 | 4 | 9741.8782
2038-10-20 | 5 | 9715.3761
2038-10-20 | 6 | 9845.8177
2038-10-20 | 7 | 10151.6934
2038-10-20 | 8 | 10648.9802
2038-10-20 | 9 | 10938.9125
2038-10-20 | 10 | 10854.0211
2038-10-20 | 11 | 10699.0772
2038-10-20 | 12 | 10521.1918
2038-10-20 | 13 | 10379.9588
2038-10-20 | 14 | 10295.6266
2038-10-20 | 15 | 10302.3793
2038-10-20 | 16 | 10293.9506
2038-10-20 | 17 | 10422.7641
2038-10-20 | 18 | 10645.4666
2038-10-20 | 19 | 10971.4414
2038-10-20 | 20 | 11282.5058
2038-10-20 | 21 | 11253.2991
2038-10-20 | 22 | 11072.6656
2038-10-20 | 23 | 10775.8623
2038-10-20 | 24 | 10418.2819
2038-10-21 | 1 | 10117.8209
2038-10-21 | 2 | 9989.6581
2038-10-21 | 3 | 9856.4641
2038-10-21 | 4 | 9819.3142
2038-10-21 | 5 | 9805.9842
2038-10-21 | 6 | 9922.6365
2038-10-21 | 7 | 10213.7048
2038-10-21 | 8 | 10604.1082
2038-10-21 | 9 | 10974.9699
2038-10-21 | 10 | 10944.3559
2038-10-21 | 11 | 10662.7017
2038-10-21 | 12 | 10443.3626
2038-10-21 | 13 | 10291.56
2038-10-21 | 14 | 10411.025
2038-10-21 | 15 | 10268.0243
2038-10-21 | 16 | 10371.1654
2038-10-21 | 17 | 10333.5916
2038-10-21 | 18 | 10509.577
2038-10-21 | 19 | 10923.6293
2038-10-21 | 20 | 11005.8254
2038-10-21 | 21 | 10953.0032
2038-10-21 | 22 | 10893.7503
2038-10-21 | 23 | 10641.5864
2038-10-21 | 24 | 10300.67
2038-10-22 | 1 | 10018.2464
2038-10-22 | 2 | 9818.8922
2038-10-22 | 3 | 9686.3026
2038-10-22 | 4 | 9567.2986
2038-10-22 | 5 | 9580.7035
2038-10-22 | 6 | 9721.6842
2038-10-22 | 7 | 10022.8148
2038-10-22 | 8 | 10454.9165
2038-10-22 | 9 | 10787.4151
2038-10-22 | 10 | 10778.1879
2038-10-22 | 11 | 10835.8163
2038-10-22 | 12 | 10611.6507
2038-10-22 | 13 | 10778.1293
2038-10-22 | 14 | 10780.9441
2038-10-22 | 15 | 10374.1502
2038-10-22 | 16 | 10310.3802
2038-10-22 | 17 | 10293.5342
2038-10-22 | 18 | 10321.6629
2038-10-22 | 19 | 10664.5926
2038-10-22 | 20 | 10947.1249
2038-10-22 | 21 | 10886.8727
2038-10-22 | 22 | 10748.0808
2038-10-22 | 23 | 10468.654
2038-10-22 | 24 | 10194.4434
2038-10-23 | 1 | 9916.1235
2038-10-23 | 2 | 9740.2353
2038-10-23 | 3 | 9571.6793
2038-10-23 | 4 | 9529.0029
2038-10-23 | 5 | 9552.0467
2038-10-23 | 6 | 9606.2595
2038-10-23 | 7 | 9731.9337
2038-10-23 | 8 | 9953.1745
2038-10-23 | 9 | 10141.4627
2038-10-23 | 10 | 10151.9283
2038-10-23 | 11 | 9993.7353
2038-10-23 | 12 | 9824.7588
2038-10-23 | 13 | 9718.4827
2038-10-23 | 14 | 9694.8627
2038-10-23 | 15 | 9664.6393
2038-10-23 | 16 | 9658.9131
2038-10-23 | 17 | 9926.5079
2038-10-23 | 18 | 10136.9216
2038-10-23 | 19 | 10532.4515
2038-10-23 | 20 | 10669.2046
2038-10-23 | 21 | 10602.6115
2038-10-23 | 22 | 10508.2497
2038-10-23 | 23 | 10308.3343
2038-10-23 | 24 | 10054.9455
2038-10-24 | 1 | 9816.5361
2038-10-24 | 2 | 9660.9319
2038-10-24 | 3 | 9539.2892
2038-10-24 | 4 | 9475.2441
2038-10-24 | 5 | 9538.6692
2038-10-24 | 6 | 9611.3354
2038-10-24 | 7 | 9739.0128
2038-10-24 | 8 | 9947.2388
2038-10-24 | 9 | 10116.5016
2038-10-24 | 10 | 10041.9362
2038-10-24 | 11 | 9894.046
2038-10-24 | 12 | 10057.0721
2038-10-24 | 13 | 9987.2329
2038-10-24 | 14 | 10012.6194
2038-10-24 | 15 | 9960.5049
2038-10-24 | 16 | 10063.5925
2038-10-24 | 17 | 10383.0597
2038-10-24 | 18 | 10316.4325
2038-10-24 | 19 | 10702.7891
2038-10-24 | 20 | 10768.1278
2038-10-24 | 21 | 10714.5201
2038-10-24 | 22 | 10588.812
2038-10-24 | 23 | 10400.7132
2038-10-24 | 24 | 10083.0417
2038-10-25 | 1 | 9814.0077
2038-10-25 | 2 | 9651.3382
2038-10-25 | 3 | 9553.2194
2038-10-25 | 4 | 9499.5085
2038-10-25 | 5 | 9523.4416
2038-10-25 | 6 | 9746.7577
2038-10-25 | 7 | 10078.6777
2038-10-25 | 8 | 10562.4113
2038-10-25 | 9 | 10784.134
2038-10-25 | 10 | 10760.3731
2038-10-25 | 11 | 10646.1637
2038-10-25 | 12 | 10625.3234
2038-10-25 | 13 | 10250.3441
2038-10-25 | 14 | 10552.5103
2038-10-25 | 15 | 10495.1976
2038-10-25 | 16 | 10316.3945
2038-10-25 | 17 | 10512.6138
2038-10-25 | 18 | 10456.3202
2038-10-25 | 19 | 11046.3698
2038-10-25 | 20 | 11005.5521
2038-10-25 | 21 | 11011.595
2038-10-25 | 22 | 10861.6432
2038-10-25 | 23 | 10546.5598
2038-10-25 | 24 | 10185.1468
2038-10-26 | 1 | 9890.989
2038-10-26 | 2 | 9688.1261
2038-10-26 | 3 | 9605.0736
2038-10-26 | 4 | 9566.0018
2038-10-26 | 5 | 9585.1163
2038-10-26 | 6 | 9752.9314
2038-10-26 | 7 | 10101.7693
2038-10-26 | 8 | 10537.9954
2038-10-26 | 9 | 10803.0437
2038-10-26 | 10 | 10807.593
2038-10-26 | 11 | 10874.0566
2038-10-26 | 12 | 10436.5643
2038-10-26 | 13 | 10412.2705
2038-10-26 | 14 | 10710.638
2038-10-26 | 15 | 10929.1149
2038-10-26 | 16 | 10929.5428
2038-10-26 | 17 | 10970.4062
2038-10-26 | 18 | 10964.529
2038-10-26 | 19 | 11015.1457
2038-10-26 | 20 | 10994.742
2038-10-26 | 21 | 10938.9689
2038-10-26 | 22 | 10790.64
2038-10-26 | 23 | 10483.2454
2038-10-26 | 24 | 10127.0194
2038-10-27 | 1 | 9843.5533
2038-10-27 | 2 | 9644.3922
2038-10-27 | 3 | 9560.6987
2038-10-27 | 4 | 9520.0853
2038-10-27 | 5 | 9553.8128
2038-10-27 | 6 | 9755.1849
2038-10-27 | 7 | 10112.9116
2038-10-27 | 8 | 10626.9521
2038-10-27 | 9 | 10858.0727
2038-10-27 | 10 | 10834.8283
2038-10-27 | 11 | 10867.5207
2038-10-27 | 12 | 10838.4397
2038-10-27 | 13 | 10891.8128
2038-10-27 | 14 | 10907.5025
2038-10-27 | 15 | 10856.0666
2038-10-27 | 16 | 10835.8138
2038-10-27 | 17 | 10924.3927
2038-10-27 | 18 | 10975.7531
2038-10-27 | 19 | 11047.1297
2038-10-27 | 20 | 11035.1908
2038-10-27 | 21 | 10969.1967
2038-10-27 | 22 | 10889.4782
2038-10-27 | 23 | 10583.423
2038-10-27 | 24 | 10215.0688
2038-10-28 | 1 | 9920.8387
2038-10-28 | 2 | 9753.0661
2038-10-28 | 3 | 9641.9714
2038-10-28 | 4 | 9592.7555
2038-10-28 | 5 | 9619.1561
2038-10-28 | 6 | 9777.6424
2038-10-28 | 7 | 10046.7216
2038-10-28 | 8 | 10486.9703
2038-10-28 | 9 | 10725.5675
2038-10-28 | 10 | 10778.5353
2038-10-28 | 11 | 10850.5742
2038-10-28 | 12 | 10856.6062
2038-10-28 | 13 | 10843.3383
2038-10-28 | 14 | 10824.2737
2038-10-28 | 15 | 10745.853
2038-10-28 | 16 | 10790.0529
2038-10-28 | 17 | 10811.5804
2038-10-28 | 18 | 10883.8348
2038-10-28 | 19 | 11145.9133
2038-10-28 | 20 | 11135.1738
2038-10-28 | 21 | 11026.1074
2038-10-28 | 22 | 10865.5107
2038-10-28 | 23 | 10566.6797
2038-10-28 | 24 | 10254.1787
2038-10-29 | 1 | 9961.4261
2038-10-29 | 2 | 9760.3712
2038-10-29 | 3 | 9673.5576
2038-10-29 | 4 | 9610.995
2038-10-29 | 5 | 9659.456
2038-10-29 | 6 | 9826.2489
2038-10-29 | 7 | 10155.0351
2038-10-29 | 8 | 10599.6502
2038-10-29 | 9 | 10865.2748
2038-10-29 | 10 | 10909.1083
2038-10-29 | 11 | 10757.7556
2038-10-29 | 12 | 10731.6171
2038-10-29 | 13 | 10856.1079
2038-10-29 | 14 | 10878.2469
2038-10-29 | 15 | 10367.4976
2038-10-29 | 16 | 10838.2849
2038-10-29 | 17 | 10877.8843
2038-10-29 | 18 | 10813.0413
2038-10-29 | 19 | 11111.6273
2038-10-29 | 20 | 11214.8557
2038-10-29 | 21 | 11240.5421
2038-10-29 | 22 | 11103.8342
2038-10-29 | 23 | 10828.8427
2038-10-29 | 24 | 10516.5491
2038-10-30 | 1 | 10214.0617
2038-10-30 | 2 | 10025.4419
2038-10-30 | 3 | 9930.8251
2038-10-30 | 4 | 9857.136
2038-10-30 | 5 | 9849.5556
2038-10-30 | 6 | 9877.2503
2038-10-30 | 7 | 9989.5032
2038-10-30 | 8 | 10206.6108
2038-10-30 | 9 | 10321.3426
2038-10-30 | 10 | 10421.6335
2038-10-30 | 11 | 10150.791
2038-10-30 | 12 | 9893.0302
2038-10-30 | 13 | 9772.3816
2038-10-30 | 14 | 9724.6724
2038-10-30 | 15 | 9695.8963
2038-10-30 | 16 | 9685.3679
2038-10-30 | 17 | 10133.1694
2038-10-30 | 18 | 10038.859
2038-10-30 | 19 | 10697.4453
2038-10-30 | 20 | 10733.2997
2038-10-30 | 21 | 10755.8262
2038-10-30 | 22 | 10664.8491
2038-10-30 | 23 | 10408.7056
2038-10-30 | 24 | 10186.8136
2038-10-31 | 1 | 9937.9374
2038-10-31 | 2 | 9754.1555
2038-10-31 | 3 | 9695.3621
2038-10-31 | 4 | 9648.7696
2038-10-31 | 5 | 9626.7121
2038-10-31 | 6 | 9677.3198
2038-10-31 | 7 | 9779.7602
2038-10-31 | 8 | 9934.0285
2038-10-31 | 9 | 9957.0517
2038-10-31 | 10 | 10076.7393
2038-10-31 | 11 | 9959.107
2038-10-31 | 12 | 9789.1728
2038-10-31 | 13 | 9752.7929
2038-10-31 | 14 | 9770.2896
2038-10-31 | 15 | 9687.5339
2038-10-31 | 16 | 9698.412
2038-10-31 | 17 | 9847.6485
2038-10-31 | 18 | 10157.7684
2038-10-31 | 19 | 10568.9555
2038-10-31 | 20 | 10742.3729
2038-10-31 | 21 | 10752.6409
2038-10-31 | 22 | 10644.8629
2038-10-31 | 23 | 10413.9002
2038-10-31 | 24 | 10099.0704
2038-11-01 | 1 | 9788.3821
2038-11-01 | 2 | 9685.6134
2038-11-01 | 3 | 9556.5578
2038-11-01 | 4 | 9486.2719
2038-11-01 | 5 | 9507.6629
2038-11-01 | 6 | 9705.0835
2038-11-01 | 7 | 10059.6438
2038-11-01 | 8 | 10552.9486
2038-11-01 | 9 | 10747.6281
2038-11-01 | 10 | 10791.6979
2038-11-01 | 11 | 10775.8627
2038-11-01 | 12 | 10826.3096
2038-11-01 | 13 | 10976.9189
2038-11-01 | 14 | 10993.7666
2038-11-01 | 15 | 10994.7184
2038-11-01 | 16 | 11029.3539
2038-11-01 | 17 | 10858.526
2038-11-01 | 18 | 11057.7153
2038-11-01 | 19 | 11275.7328
2038-11-01 | 20 | 11330.9686
2038-11-01 | 21 | 11250.7411
2038-11-01 | 22 | 11067.8246
2038-11-01 | 23 | 10748.8181
2038-11-01 | 24 | 10385.1606
2038-11-02 | 1 | 10086.2801
2038-11-02 | 2 | 9891.1728
2038-11-02 | 3 | 9789.4541
2038-11-02 | 4 | 9738.6054
2038-11-02 | 5 | 9762.5866
2038-11-02 | 6 | 9901.1712
2038-11-02 | 7 | 10233.6781
2038-11-02 | 8 | 10733.5744
2038-11-02 | 9 | 10956.7117
2038-11-02 | 10 | 11027.4137
2038-11-02 | 11 | 11005.7489
2038-11-02 | 12 | 11008.8489
2038-11-02 | 13 | 10823.7436
2038-11-02 | 14 | 10559.488
2038-11-02 | 15 | 10565.86
2038-11-02 | 16 | 10805.1524
2038-11-02 | 17 | 11083.5975
2038-11-02 | 18 | 11319.8182
2038-11-02 | 19 | 11545.9246
2038-11-02 | 20 | 11589.0711
2038-11-02 | 21 | 11541.7601
2038-11-02 | 22 | 11381.7626
2038-11-02 | 23 | 11072.0965
2038-11-02 | 24 | 10696.6286
2038-11-03 | 1 | 10377.5613
2038-11-03 | 2 | 10142.0221
2038-11-03 | 3 | 10022.4922
2038-11-03 | 4 | 9955.2066
2038-11-03 | 5 | 9965.8233
2038-11-03 | 6 | 10152.7493
2038-11-03 | 7 | 10466.3177
2038-11-03 | 8 | 10969.077
2038-11-03 | 9 | 11191.2793
2038-11-03 | 10 | 11275.5747
2038-11-03 | 11 | 11289.9444
2038-11-03 | 12 | 11095.8898
2038-11-03 | 13 | 11229.527
2038-11-03 | 14 | 10879.8981
2038-11-03 | 15 | 11014.4235
2038-11-03 | 16 | 10940.0466
2038-11-03 | 17 | 11095.9722
2038-11-03 | 18 | 11377.6393
2038-11-03 | 19 | 11810.7497
2038-11-03 | 20 | 11842.7833
2038-11-03 | 21 | 11826.6984
2038-11-03 | 22 | 11655.0326
2038-11-03 | 23 | 11342.3332
2038-11-03 | 24 | 10956.9614
2038-11-04 | 1 | 10628.541
2038-11-04 | 2 | 10439.9211
2038-11-04 | 3 | 10308.8653
2038-11-04 | 4 | 10228.0189
2038-11-04 | 5 | 10226.006
2038-11-04 | 6 | 10321.1513
2038-11-04 | 7 | 10600.1944
2038-11-04 | 8 | 11081.0219
2038-11-04 | 9 | 11327.0532
2038-11-04 | 10 | 11451.6472
2038-11-04 | 11 | 11267.9915
2038-11-04 | 12 | 11119.2313
2038-11-04 | 13 | 10977.0783
2038-11-04 | 14 | 10979.5574
2038-11-04 | 15 | 10984.4683
2038-11-04 | 16 | 10981.7746
2038-11-04 | 17 | 11025.7678
2038-11-04 | 18 | 11363.3483
2038-11-04 | 19 | 11957.2478
2038-11-04 | 20 | 12046.5161
2038-11-04 | 21 | 11965.0626
2038-11-04 | 22 | 11861.2363
2038-11-04 | 23 | 11586.4034
2038-11-04 | 24 | 11241.7645
2038-11-05 | 1 | 10846.2678
2038-11-05 | 2 | 10628.6394
2038-11-05 | 3 | 10482.6283
2038-11-05 | 4 | 10413.5144
2038-11-05 | 5 | 10404.5564
2038-11-05 | 6 | 10551.0634
2038-11-05 | 7 | 10827.6712
2038-11-05 | 8 | 11299.7582
2038-11-05 | 9 | 11521.8304
2038-11-05 | 10 | 11642.4931
2038-11-05 | 11 | 11698.0286
2038-11-05 | 12 | 11624.1217
2038-11-05 | 13 | 11282.1499
2038-11-05 | 14 | 11150.0332
2038-11-05 | 15 | 10946.755
2038-11-05 | 16 | 10922.7175
2038-11-05 | 17 | 11024.4728
2038-11-05 | 18 | 11356.6036
2038-11-05 | 19 | 11924.302
2038-11-05 | 20 | 12012.1437
2038-11-05 | 21 | 11957.0672
2038-11-05 | 22 | 11769.8076
2038-11-05 | 23 | 11492.9425
2038-11-05 | 24 | 11155.0513
2038-11-06 | 1 | 10821.6348
2038-11-06 | 2 | 10465.977
2038-11-06 | 3 | 10309.7521
2038-11-06 | 4 | 10193.5289
2038-11-06 | 5 | 10134.1667
2038-11-06 | 6 | 10208.5012
2038-11-06 | 7 | 10126.2274
2038-11-06 | 8 | 10321.4364
2038-11-06 | 9 | 10554.5289
2038-11-06 | 10 | 10780.7245
2038-11-06 | 11 | 10679.785
2038-11-06 | 12 | 10475.836
2038-11-06 | 13 | 10307.3048
2038-11-06 | 14 | 10241.1089
2038-11-06 | 15 | 10181.949
2038-11-06 | 16 | 10152.6672
2038-11-06 | 17 | 10368.9608
2038-11-06 | 18 | 10758.6158
2038-11-06 | 19 | 11302.047
2038-11-06 | 20 | 11339.0724
2038-11-06 | 21 | 11281.6692
2038-11-06 | 22 | 11147.0651
2038-11-06 | 23 | 10925.3238
2038-11-06 | 24 | 10618.2735
2038-11-07 | 1 | 10317.9916
2038-11-07 | 2 | 10084.193
2038-11-07 | 02X | 10054.4916
2038-11-07 | 3 | 9961.6227
2038-11-07 | 4 | 9918.6169
2038-11-07 | 5 | 9988.22
2038-11-07 | 6 | 10043.8978
2038-11-07 | 7 | 10219.0858
2038-11-07 | 8 | 10323.6642
2038-11-07 | 9 | 10296.6178
2038-11-07 | 10 | 10189.4996
2038-11-07 | 11 | 10089.2693
2038-11-07 | 12 | 10121.5769
2038-11-07 | 13 | 10131.5438
2038-11-07 | 14 | 10102.9831
2038-11-07 | 15 | 10154.571
2038-11-07 | 16 | 10439.7695
2038-11-07 | 17 | 10945.395
2038-11-07 | 18 | 11378.5169
2038-11-07 | 19 | 11381.602
2038-11-07 | 20 | 11347.8345
2038-11-07 | 21 | 11200.1845
2038-11-07 | 22 | 10930.3672
2038-11-07 | 23 | 10584.2636
2038-11-07 | 24 | 10278.6661
2038-11-08 | 1 | 10189.483
2038-11-08 | 2 | 10089.7883
2038-11-08 | 3 | 10036.7259
2038-11-08 | 4 | 9965.4458
2038-11-08 | 5 | 10150.3791
2038-11-08 | 6 | 10467.8874
2038-11-08 | 7 | 10962.1408
2038-11-08 | 8 | 11130.0189
2038-11-08 | 9 | 11045.5882
2038-11-08 | 10 | 10871.9439
2038-11-08 | 11 | 10800.0656
2038-11-08 | 12 | 10610.5817
2038-11-08 | 13 | 10613.0802
2038-11-08 | 14 | 10877.2632
2038-11-08 | 15 | 10718.3078
2038-11-08 | 16 | 11012.3173
2038-11-08 | 17 | 11528.1897
2038-11-08 | 18 | 11713.7047
2038-11-08 | 19 | 11694.7282
2038-11-08 | 20 | 11643.7936
2038-11-08 | 21 | 11487.8221
2038-11-08 | 22 | 11173.8141
2038-11-08 | 23 | 10858.8849
2038-11-08 | 24 | 10543.2293
2038-11-09 | 1 | 10241.1523
2038-11-09 | 2 | 10133.9563
2038-11-09 | 3 | 10144.9553
2038-11-09 | 4 | 10163.5809
2038-11-09 | 5 | 10353.3381
2038-11-09 | 6 | 10679.4142
2038-11-09 | 7 | 11135.8379
2038-11-09 | 8 | 11301.3422
2038-11-09 | 9 | 11300.1389
2038-11-09 | 10 | 11246.1026
2038-11-09 | 11 | 11529.7998
2038-11-09 | 12 | 11478.9864
2038-11-09 | 13 | 11361.4969
2038-11-09 | 14 | 11054.065
2038-11-09 | 15 | 10981.1892
2038-11-09 | 16 | 11426.3054
2038-11-09 | 17 | 11795.9096
2038-11-09 | 18 | 12071.6165
2038-11-09 | 19 | 12020.7882
2038-11-09 | 20 | 11957.5051
2038-11-09 | 21 | 11857.9047
2038-11-09 | 22 | 11489.836
2038-11-09 | 23 | 11102.5456
2038-11-09 | 24 | 10784.6042
2038-11-10 | 1 | 10549.7926
2038-11-10 | 2 | 10429.223
2038-11-10 | 3 | 10373.1586
2038-11-10 | 4 | 10348.1436
2038-11-10 | 5 | 10515.1989
2038-11-10 | 6 | 10770.4443
2038-11-10 | 7 | 11223.6832
2038-11-10 | 8 | 11430.4635
2038-11-10 | 9 | 11559.9013
2038-11-10 | 10 | 11616.0611
2038-11-10 | 11 | 11564.7039
2038-11-10 | 12 | 11343.9217
2038-11-10 | 13 | 11336.3191
2038-11-10 | 14 | 11502.31
2038-11-10 | 15 | 11480.3193
2038-11-10 | 16 | 11511.1464
2038-11-10 | 17 | 11733.1191
2038-11-10 | 18 | 11993.6685
2038-11-10 | 19 | 11974.7332
2038-11-10 | 20 | 11941.2363
2038-11-10 | 21 | 11804.0177
2038-11-10 | 22 | 11498.1146
2038-11-10 | 23 | 11121.0537
2038-11-10 | 24 | 10786.0547
2038-11-11 | 1 | 10530.2127
2038-11-11 | 2 | 10390.1411
2038-11-11 | 3 | 10286.4009
2038-11-11 | 4 | 10244.4671
2038-11-11 | 5 | 10341.6426
2038-11-11 | 6 | 10360.8813
2038-11-11 | 7 | 10556.4717
2038-11-11 | 8 | 10571.0738
2038-11-11 | 9 | 10810.1136
2038-11-11 | 10 | 10551.1842
2038-11-11 | 11 | 10599.9621
2038-11-11 | 12 | 10676.4925
2038-11-11 | 13 | 10865.8184
2038-11-11 | 14 | 10919.3511
2038-11-11 | 15 | 10798.1065
2038-11-11 | 16 | 11066.0103
2038-11-11 | 17 | 11350.6722
2038-11-11 | 18 | 11675.7119
2038-11-11 | 19 | 11694.6318
2038-11-11 | 20 | 11667.5947
2038-11-11 | 21 | 11513.35
2038-11-11 | 22 | 11263.8555
2038-11-11 | 23 | 10916.8218
2038-11-11 | 24 | 10612.1467
2038-11-12 | 1 | 10500.44
2038-11-12 | 2 | 10368.5368
2038-11-12 | 3 | 10302.1966
2038-11-12 | 4 | 10286.4357
2038-11-12 | 5 | 10443.2912
2038-11-12 | 6 | 10693.228
2038-11-12 | 7 | 11169.2917
2038-11-12 | 8 | 11409.7834
2038-11-12 | 9 | 11474.1116
2038-11-12 | 10 | 11449.1131
2038-11-12 | 11 | 11524.8151
2038-11-12 | 12 | 11120.1561
2038-11-12 | 13 | 10877.1036
2038-11-12 | 14 | 10925.1245
2038-11-12 | 15 | 10923.2703
2038-11-12 | 16 | 11270.135
2038-11-12 | 17 | 11604.2562
2038-11-12 | 18 | 11797.375
2038-11-12 | 19 | 11758.7874
2038-11-12 | 20 | 11707.2574
2038-11-12 | 21 | 11539.6586
2038-11-12 | 22 | 11271.2719
2038-11-12 | 23 | 10922.5718
2038-11-12 | 24 | 10590.831
2038-11-13 | 1 | 10339.8274
2038-11-13 | 2 | 10189.2129
2038-11-13 | 3 | 10088.3202
2038-11-13 | 4 | 10045.9984
2038-11-13 | 5 | 10106.2532
2038-11-13 | 6 | 10183.3633
2038-11-13 | 7 | 10414.3271
2038-11-13 | 8 | 10574.7241
2038-11-13 | 9 | 10820.0398
2038-11-13 | 10 | 10914.6211
2038-11-13 | 11 | 10415.2701
2038-11-13 | 12 | 10795.9533
2038-11-13 | 13 | 10961.7792
2038-11-13 | 14 | 10895.0664
2038-11-13 | 15 | 10913.7003
2038-11-13 | 16 | 10973.977
2038-11-13 | 17 | 11207.7351
2038-11-13 | 18 | 11494.4918
2038-11-13 | 19 | 11460.48
2038-11-13 | 20 | 11402.3356
2038-11-13 | 21 | 11267.1244
2038-11-13 | 22 | 11062.7012
2038-11-13 | 23 | 10774.2612
2038-11-13 | 24 | 10485.4676
2038-11-14 | 1 | 10282.1212
2038-11-14 | 2 | 10153.2111
2038-11-14 | 3 | 10075.8484
2038-11-14 | 4 | 10064.8298
2038-11-14 | 5 | 10161.6527
2038-11-14 | 6 | 10243.0328
2038-11-14 | 7 | 10458.8584
2038-11-14 | 8 | 10535.5966
2038-11-14 | 9 | 10743.1872
2038-11-14 | 10 | 10715.5927
2038-11-14 | 11 | 10629.0445
2038-11-14 | 12 | 10406.8801
2038-11-14 | 13 | 10883.4079
2038-11-14 | 14 | 10284.4821
2038-11-14 | 15 | 10809.2435
2038-11-14 | 16 | 11009.5801
2038-11-14 | 17 | 11315.9351
2038-11-14 | 18 | 11594.7128
2038-11-14 | 19 | 11581.0939
2038-11-14 | 20 | 11535.9653
2038-11-14 | 21 | 11387.6328
2038-11-14 | 22 | 11129.8988
2038-11-14 | 23 | 10769.4069
2038-11-14 | 24 | 10449.3803
2038-11-15 | 1 | 10287.757
2038-11-15 | 2 | 10155.9451
2038-11-15 | 3 | 10072.645
2038-11-15 | 4 | 10116.0699
2038-11-15 | 5 | 10262.4203
2038-11-15 | 6 | 10485.1766
2038-11-15 | 7 | 10930.1577
2038-11-15 | 8 | 11234.6297
2038-11-15 | 9 | 11246.3865
2038-11-15 | 10 | 10926.2932
2038-11-15 | 11 | 10746.4335
2038-11-15 | 12 | 10848.8918
2038-11-15 | 13 | 10854.152
2038-11-15 | 14 | 10867.1961
2038-11-15 | 15 | 11116.7117
2038-11-15 | 16 | 11337.8384
2038-11-15 | 17 | 11538.9233
2038-11-15 | 18 | 11685.3281
2038-11-15 | 19 | 11625.7278
2038-11-15 | 20 | 11559.9348
2038-11-15 | 21 | 11435.6672
2038-11-15 | 22 | 11098.5987
2038-11-15 | 23 | 10708.3889
2038-11-15 | 24 | 10380.3414
2038-11-16 | 1 | 10206.4574
2038-11-16 | 2 | 10089.8371
2038-11-16 | 3 | 10031.2708
2038-11-16 | 4 | 9985.2151
2038-11-16 | 5 | 10171.5455
2038-11-16 | 6 | 10494.1242
2038-11-16 | 7 | 10995.8673
2038-11-16 | 8 | 11240.9474
2038-11-16 | 9 | 11394.5574
2038-11-16 | 10 | 11351.5323
2038-11-16 | 11 | 11076.2681
2038-11-16 | 12 | 10918.1016
2038-11-16 | 13 | 10699.6996
2038-11-16 | 14 | 10693.0207
2038-11-16 | 15 | 11156.91
2038-11-16 | 16 | 11390.9975
2038-11-16 | 17 | 11678.5822
2038-11-16 | 18 | 11779.0109
2038-11-16 | 19 | 11780.2602
2038-11-16 | 20 | 11728.4108
2038-11-16 | 21 | 11561.2567
2038-11-16 | 22 | 11229.8735
2038-11-16 | 23 | 10852.5931
2038-11-16 | 24 | 10534.7166
2038-11-17 | 1 | 10297.3275
2038-11-17 | 2 | 10112.6493
2038-11-17 | 3 | 10043.9698
2038-11-17 | 4 | 10088.5524
2038-11-17 | 5 | 10251.0009
2038-11-17 | 6 | 10628.5765
2038-11-17 | 7 | 11056.4637
2038-11-17 | 8 | 11323.046
2038-11-17 | 9 | 11464.94
2038-11-17 | 10 | 11323.8639
2038-11-17 | 11 | 11354.5013
2038-11-17 | 12 | 11044.4472
2038-11-17 | 13 | 11168.5767
2038-11-17 | 14 | 10986.6432
2038-11-17 | 15 | 10968.1594
2038-11-17 | 16 | 11172.4077
2038-11-17 | 17 | 11731.8037
2038-11-17 | 18 | 11958.4216
2038-11-17 | 19 | 11889.5277
2038-11-17 | 20 | 11837.4168
2038-11-17 | 21 | 11656.4451
2038-11-17 | 22 | 11270.1752
2038-11-17 | 23 | 10869.6064
2038-11-17 | 24 | 10533.7999
2038-11-18 | 1 | 10326.6556
2038-11-18 | 2 | 10201.6159
2038-11-18 | 3 | 10189.8912
2038-11-18 | 4 | 10125.671
2038-11-18 | 5 | 10293.1028
2038-11-18 | 6 | 10575.9568
2038-11-18 | 7 | 11116.3199
2038-11-18 | 8 | 11399.8257
2038-11-18 | 9 | 11520.8529
2038-11-18 | 10 | 11299.5763
2038-11-18 | 11 | 11399.5101
2038-11-18 | 12 | 11255.6696
2038-11-18 | 13 | 11353.7224
2038-11-18 | 14 | 11360.6982
2038-11-18 | 15 | 11382.3898
2038-11-18 | 16 | 11466.4393
2038-11-18 | 17 | 11674.5405
2038-11-18 | 18 | 11828.5065
2038-11-18 | 19 | 11792.7283
2038-11-18 | 20 | 11737.0033
2038-11-18 | 21 | 11560.9127
2038-11-18 | 22 | 11252.4677
2038-11-18 | 23 | 10898.3959
2038-11-18 | 24 | 10584.1376
2038-11-19 | 1 | 10362.3616
2038-11-19 | 2 | 10224.0532
2038-11-19 | 3 | 10156.9021
2038-11-19 | 4 | 10154.2832
2038-11-19 | 5 | 10335.3012
2038-11-19 | 6 | 10618.277
2038-11-19 | 7 | 11098.9662
2038-11-19 | 8 | 11461.133
2038-11-19 | 9 | 11587.0094
2038-11-19 | 10 | 11025.0209
2038-11-19 | 11 | 10871.3291
2038-11-19 | 12 | 10875.0732
2038-11-19 | 13 | 10861.3806
2038-11-19 | 14 | 10892.3993
2038-11-19 | 15 | 10965.62
2038-11-19 | 16 | 11228.6793
2038-11-19 | 17 | 11852.6235
2038-11-19 | 18 | 12034.7046
2038-11-19 | 19 | 11975.4323
2038-11-19 | 20 | 11909.96
2038-11-19 | 21 | 11743.3982
2038-11-19 | 22 | 11442.0899
2038-11-19 | 23 | 11080.5406
2038-11-19 | 24 | 10762.7888
2038-11-20 | 1 | 10536.7553
2038-11-20 | 2 | 10406.2107
2038-11-20 | 3 | 10297.7934
2038-11-20 | 4 | 10320.5674
2038-11-20 | 5 | 10388.4942
2038-11-20 | 6 | 10383.4079
2038-11-20 | 7 | 10599.7654
2038-11-20 | 8 | 10918.4865
2038-11-20 | 9 | 11151.7213
2038-11-20 | 10 | 10782.7171
2038-11-20 | 11 | 10774.3103
2038-11-20 | 12 | 10584.1426
2038-11-20 | 13 | 10750.1502
2038-11-20 | 14 | 10531.5459
2038-11-20 | 15 | 10709.2286
2038-11-20 | 16 | 10905.6877
2038-11-20 | 17 | 11562.3375
2038-11-20 | 18 | 11825.6713
2038-11-20 | 19 | 11813.718
2038-11-20 | 20 | 11764.1091
2038-11-20 | 21 | 11631.5539
2038-11-20 | 22 | 11441.9209
2038-11-20 | 23 | 11125.7295
2038-11-20 | 24 | 10827.6527
2038-11-21 | 1 | 10600.2052
2038-11-21 | 2 | 10447.1598
2038-11-21 | 3 | 10340.5807
2038-11-21 | 4 | 10284.6536
2038-11-21 | 5 | 10315.041
2038-11-21 | 6 | 10309.7046
2038-11-21 | 7 | 10526.4799
2038-11-21 | 8 | 10842.9148
2038-11-21 | 9 | 11014.2759
2038-11-21 | 10 | 10842.3493
2038-11-21 | 11 | 10732.992
2038-11-21 | 12 | 11041.771
2038-11-21 | 13 | 10975.0032
2038-11-21 | 14 | 10789.8893
2038-11-21 | 15 | 11006.0579
2038-11-21 | 16 | 11172.9611
2038-11-21 | 17 | 11535.5558
2038-11-21 | 18 | 11835.0748
2038-11-21 | 19 | 11824.3583
2038-11-21 | 20 | 11772.8416
2038-11-21 | 21 | 11612.5795
2038-11-21 | 22 | 11353.987
2038-11-21 | 23 | 11009.7125
2038-11-21 | 24 | 10699.1589
2038-11-22 | 1 | 10542.3775
2038-11-22 | 2 | 10453.7074
2038-11-22 | 3 | 10378.3923
2038-11-22 | 4 | 10365.6985
2038-11-22 | 5 | 10439.1257
2038-11-22 | 6 | 10694.7318
2038-11-22 | 7 | 11167.1558
2038-11-22 | 8 | 11539.2539
2038-11-22 | 9 | 11685.0586
2038-11-22 | 10 | 11365.3017
2038-11-22 | 11 | 11288.814
2038-11-22 | 12 | 11147.982
2038-11-22 | 13 | 11384.1859
2038-11-22 | 14 | 11199.2543
2038-11-22 | 15 | 11529.3346
2038-11-22 | 16 | 11586.3293
2038-11-22 | 17 | 11964.0145
2038-11-22 | 18 | 12186.8201
2038-11-22 | 19 | 12154.9842
2038-11-22 | 20 | 12103.0915
2038-11-22 | 21 | 11934.5994
2038-11-22 | 22 | 11622.3523
2038-11-22 | 23 | 11220.575
2038-11-22 | 24 | 10873.9936
2038-11-23 | 1 | 10613.5989
2038-11-23 | 2 | 10483.8514
2038-11-23 | 3 | 10417.9447
2038-11-23 | 4 | 10435.8993
2038-11-23 | 5 | 10598.3081
2038-11-23 | 6 | 10877.3383
2038-11-23 | 7 | 11356.9964
2038-11-23 | 8 | 11724.9252
2038-11-23 | 9 | 11760.0712
2038-11-23 | 10 | 11760.3032
2038-11-23 | 11 | 11810.6421
2038-11-23 | 12 | 11808.3164
2038-11-23 | 13 | 11787.142
2038-11-23 | 14 | 11701.6761
2038-11-23 | 15 | 11830.2628
2038-11-23 | 16 | 11922.5821
2038-11-23 | 17 | 12262.4891
2038-11-23 | 18 | 12516.3769
2038-11-23 | 19 | 12449.8852
2038-11-23 | 20 | 12365.9351
2038-11-23 | 21 | 12218.4127
2038-11-23 | 22 | 11961.5987
2038-11-23 | 23 | 11578.5302
2038-11-23 | 24 | 11158.5292
2038-11-24 | 1 | 10880.9054
2038-11-24 | 2 | 10754.5458
2038-11-24 | 3 | 10673.373
2038-11-24 | 4 | 10641.8228
2038-11-24 | 5 | 10760.8678
2038-11-24 | 6 | 11007.4474
2038-11-24 | 7 | 11441.2
2038-11-24 | 8 | 11856.1049
2038-11-24 | 9 | 12022.1612
2038-11-24 | 10 | 11865.9924
2038-11-24 | 11 | 11779.3337
2038-11-24 | 12 | 11646.2035
2038-11-24 | 13 | 11540.1541
2038-11-24 | 14 | 11813.5665
2038-11-24 | 15 | 11452.9111
2038-11-24 | 16 | 11920.7795
2038-11-24 | 17 | 12277.6634
2038-11-24 | 18 | 12541.3574
2038-11-24 | 19 | 12513.9671
2038-11-24 | 20 | 12423.3996
2038-11-24 | 21 | 12261.0307
2038-11-24 | 22 | 12027.4993
2038-11-24 | 23 | 11629.4507
2038-11-24 | 24 | 11268.4691
2038-11-25 | 1 | 11038.7626
2038-11-25 | 2 | 10904.4932
2038-11-25 | 3 | 10811.7622
2038-11-25 | 4 | 10779.6212
2038-11-25 | 5 | 10797.7721
2038-11-25 | 6 | 10918.1567
2038-11-25 | 7 | 11340.1633
2038-11-25 | 8 | 11837.7333
2038-11-25 | 9 | 12014.463
2038-11-25 | 10 | 11733.8743
2038-11-25 | 11 | 11411.4676
2038-11-25 | 12 | 11431.1805
2038-11-25 | 13 | 11442.7514
2038-11-25 | 14 | 11454.3682
2038-11-25 | 15 | 11540.3867
2038-11-25 | 16 | 11666.8125
2038-11-25 | 17 | 12129.9426
2038-11-25 | 18 | 12348.771
2038-11-25 | 19 | 12301.5547
2038-11-25 | 20 | 12239.4506
2038-11-25 | 21 | 12101.1796
2038-11-25 | 22 | 11790.1115
2038-11-25 | 23 | 11438.825
2038-11-25 | 24 | 11086.02
2038-11-26 | 1 | 10824.7102
2038-11-26 | 2 | 10670.0272
2038-11-26 | 3 | 10571.6644
2038-11-26 | 4 | 10544.1244
2038-11-26 | 5 | 10667.7101
2038-11-26 | 6 | 10841.6511
2038-11-26 | 7 | 11314.0353
2038-11-26 | 8 | 11737.1319
2038-11-26 | 9 | 11898.1292
2038-11-26 | 10 | 11781.1934
2038-11-26 | 11 | 11476.6539
2038-11-26 | 12 | 11401.415
2038-11-26 | 13 | 11170.1397
2038-11-26 | 14 | 11262.2142
2038-11-26 | 15 | 11409.327
2038-11-26 | 16 | 11319.1072
2038-11-26 | 17 | 11912.1524
2038-11-26 | 18 | 12096.769
2038-11-26 | 19 | 12052.9096
2038-11-26 | 20 | 12001.1526
2038-11-26 | 21 | 11878.5564
2038-11-26 | 22 | 11598.7208
2038-11-26 | 23 | 11236.2916
2038-11-26 | 24 | 10911.3395
2038-11-27 | 1 | 10648.0727
2038-11-27 | 2 | 10480.6881
2038-11-27 | 3 | 10390.4487
2038-11-27 | 4 | 10317.3214
2038-11-27 | 5 | 10332.7242
2038-11-27 | 6 | 10350.3227
2038-11-27 | 7 | 10538.068
2038-11-27 | 8 | 10896.9048
2038-11-27 | 9 | 11035.7953
2038-11-27 | 10 | 10995.0688
2038-11-27 | 11 | 11099.2912
2038-11-27 | 12 | 10605.0329
2038-11-27 | 13 | 10508.6008
2038-11-27 | 14 | 10502.4399
2038-11-27 | 15 | 10998.018
2038-11-27 | 16 | 10905.7641
2038-11-27 | 17 | 11399.5118
2038-11-27 | 18 | 11592.5267
2038-11-27 | 19 | 11561.6361
2038-11-27 | 20 | 11523.5939
2038-11-27 | 21 | 11385.0756
2038-11-27 | 22 | 11151.8013
2038-11-27 | 23 | 10908.5145
2038-11-27 | 24 | 10621.5779
2038-11-28 | 1 | 10415.7106
2038-11-28 | 2 | 10270.0177
2038-11-28 | 3 | 10180.6085
2038-11-28 | 4 | 10127.3562
2038-11-28 | 5 | 10157.7137
2038-11-28 | 6 | 10210.658
2038-11-28 | 7 | 10341.0423
2038-11-28 | 8 | 10627.0868
2038-11-28 | 9 | 10813.6259
2038-11-28 | 10 | 10788.2667
2038-11-28 | 11 | 10865.2371
2038-11-28 | 12 | 10413.2934
2038-11-28 | 13 | 10689.5692
2038-11-28 | 14 | 10806.1547
2038-11-28 | 15 | 10901.9662
2038-11-28 | 16 | 11006.1026
2038-11-28 | 17 | 11344.4566
2038-11-28 | 18 | 11565.3607
2038-11-28 | 19 | 11551.1545
2038-11-28 | 20 | 11492.7907
2038-11-28 | 21 | 11346.2777
2038-11-28 | 22 | 11092.1092
2038-11-28 | 23 | 10745.6527
2038-11-28 | 24 | 10439.2907
2038-11-29 | 1 | 10363.7926
2038-11-29 | 2 | 10239.9359
2038-11-29 | 3 | 10171.2486
2038-11-29 | 4 | 10167.3501
2038-11-29 | 5 | 10364.4077
2038-11-29 | 6 | 10675.4293
2038-11-29 | 7 | 11153.1247
2038-11-29 | 8 | 11527.0793
2038-11-29 | 9 | 11573.0002
2038-11-29 | 10 | 11260.5173
2038-11-29 | 11 | 11507.8357
2038-11-29 | 12 | 11487.0039
2038-11-29 | 13 | 11462.7256
2038-11-29 | 14 | 10943.6249
2038-11-29 | 15 | 11036.5492
2038-11-29 | 16 | 11289.0889
2038-11-29 | 17 | 11831.3705
2038-11-29 | 18 | 11963.9152
2038-11-29 | 19 | 11926.543
2038-11-29 | 20 | 11903.6213
2038-11-29 | 21 | 11687.3941
2038-11-29 | 22 | 11439.7047
2038-11-29 | 23 | 10967.6417
2038-11-29 | 24 | 10689.3219
2038-11-30 | 1 | 10450.9622
2038-11-30 | 2 | 10329.135
2038-11-30 | 3 | 10256.6183
2038-11-30 | 4 | 10298.3608
2038-11-30 | 5 | 10465.08
2038-11-30 | 6 | 10715.4079
2038-11-30 | 7 | 11175.6596
2038-11-30 | 8 | 11563.6853
2038-11-30 | 9 | 11638.3809
2038-11-30 | 10 | 11538.0834
2038-11-30 | 11 | 10907.9363
2038-11-30 | 12 | 11361.2267
2038-11-30 | 13 | 11335.3468
2038-11-30 | 14 | 11441.143
2038-11-30 | 15 | 11535.3671
2038-11-30 | 16 | 11629.7649
2038-11-30 | 17 | 11872.8742
2038-11-30 | 18 | 11954.6231
2038-11-30 | 19 | 11986.9741
2038-11-30 | 20 | 11942.2197
2038-11-30 | 21 | 11766.3403
2038-11-30 | 22 | 11444.6309
2038-11-30 | 23 | 11049.7877
2038-11-30 | 24 | 10714.3052
2038-12-01 | 1 | 10633.1333
2038-12-01 | 2 | 10511.5447
2038-12-01 | 3 | 10420.8568
2038-12-01 | 4 | 10416.0657
2038-12-01 | 5 | 10597.6479
2038-12-01 | 6 | 10876.3495
2038-12-01 | 7 | 11364.9208
2038-12-01 | 8 | 11673.1085
2038-12-01 | 9 | 11810.1838
2038-12-01 | 10 | 11357.9508
2038-12-01 | 11 | 11158.8842
2038-12-01 | 12 | 11093.6366
2038-12-01 | 13 | 11529.9515
2038-12-01 | 14 | 11037.0945
2038-12-01 | 15 | 11122.7479
2038-12-01 | 16 | 11398.006
2038-12-01 | 17 | 11995.0368
2038-12-01 | 18 | 12045.3082
2038-12-01 | 19 | 12060.7978
2038-12-01 | 20 | 12041.1971
2038-12-01 | 21 | 11869.9618
2038-12-01 | 22 | 11585.124
2038-12-01 | 23 | 11194.9093
2038-12-01 | 24 | 10854.7471
2038-12-02 | 1 | 10666.0758
2038-12-02 | 2 | 10473.5543
2038-12-02 | 3 | 10388.6364
2038-12-02 | 4 | 10423.6694
2038-12-02 | 5 | 10574.0616
2038-12-02 | 6 | 10838.3601
2038-12-02 | 7 | 11263.7317
2038-12-02 | 8 | 11631.9685
2038-12-02 | 9 | 11666.6456
2038-12-02 | 10 | 11526.1503
2038-12-02 | 11 | 11569.5558
2038-12-02 | 12 | 11445.1931
2038-12-02 | 13 | 11271.2145
2038-12-02 | 14 | 11348.7591
2038-12-02 | 15 | 11505.5833
2038-12-02 | 16 | 11576.8458
2038-12-02 | 17 | 11778.0845
2038-12-02 | 18 | 11894.2455
2038-12-02 | 19 | 11857.2394
2038-12-02 | 20 | 11796.8679
2038-12-02 | 21 | 11627.214
2038-12-02 | 22 | 11339.6739
2038-12-02 | 23 | 10992.0755
2038-12-02 | 24 | 10684.339
2038-12-03 | 1 | 10466.6231
2038-12-03 | 2 | 10342.6357
2038-12-03 | 3 | 10288.9371
2038-12-03 | 4 | 10275.0886
2038-12-03 | 5 | 10456.8492
2038-12-03 | 6 | 10796.9129
2038-12-03 | 7 | 11307.8009
2038-12-03 | 8 | 11631.582
2038-12-03 | 9 | 11712.1242
2038-12-03 | 10 | 11682.0068
2038-12-03 | 11 | 11711.7639
2038-12-03 | 12 | 11547.2884
2038-12-03 | 13 | 11628.7298
2038-12-03 | 14 | 11467.6549
2038-12-03 | 15 | 11162.0206
2038-12-03 | 16 | 11415.4739
2038-12-03 | 17 | 12004.9981
2038-12-03 | 18 | 12146.0986
2038-12-03 | 19 | 12069.5242
2038-12-03 | 20 | 11999.7461
2038-12-03 | 21 | 11840.6042
2038-12-03 | 22 | 11549.5468
2038-12-03 | 23 | 11207.3569
2038-12-03 | 24 | 10940.583
2038-12-04 | 1 | 10685.538
2038-12-04 | 2 | 10521.0532
2038-12-04 | 3 | 10422.7841
2038-12-04 | 4 | 10388.3101
2038-12-04 | 5 | 10450.1573
2038-12-04 | 6 | 10505.4356
2038-12-04 | 7 | 10720.3844
2038-12-04 | 8 | 11045.1358
2038-12-04 | 9 | 11212.6274
2038-12-04 | 10 | 10803.1048
2038-12-04 | 11 | 11201.8561
2038-12-04 | 12 | 11215.9153
2038-12-04 | 13 | 11172.1999
2038-12-04 | 14 | 11162.1588
2038-12-04 | 15 | 11244.919
2038-12-04 | 16 | 11362.4562
2038-12-04 | 17 | 11596.9803
2038-12-04 | 18 | 11765.034
2038-12-04 | 19 | 11726.0035
2038-12-04 | 20 | 11657.508
2038-12-04 | 21 | 11507.7906
2038-12-04 | 22 | 11270.2869
2038-12-04 | 23 | 10957.0766
2038-12-04 | 24 | 10720.7783
2038-12-05 | 1 | 10516.6656
2038-12-05 | 2 | 10372.6418
2038-12-05 | 3 | 10286.9087
2038-12-05 | 4 | 10253.0088
2038-12-05 | 5 | 10267.8897
2038-12-05 | 6 | 10352.4502
2038-12-05 | 7 | 10557.561
2038-12-05 | 8 | 10822.7804
2038-12-05 | 9 | 10962.3484
2038-12-05 | 10 | 10720.1936
2038-12-05 | 11 | 10653.2358
2038-12-05 | 12 | 10628.9959
2038-12-05 | 13 | 10630.2718
2038-12-05 | 14 | 10692.8256
2038-12-05 | 15 | 11141.3742
2038-12-05 | 16 | 11372.8495
2038-12-05 | 17 | 11722.2545
2038-12-05 | 18 | 11948.4689
2038-12-05 | 19 | 11922.1858
2038-12-05 | 20 | 11872.9597
2038-12-05 | 21 | 11740.3853
2038-12-05 | 22 | 11502.9635
2038-12-05 | 23 | 11212.5351
2038-12-05 | 24 | 10910.4896
2038-12-06 | 1 | 10769.7038
2038-12-06 | 2 | 10649.696
2038-12-06 | 3 | 10580.7033
2038-12-06 | 4 | 10578.3844
2038-12-06 | 5 | 10669.9492
2038-12-06 | 6 | 10936.6319
2038-12-06 | 7 | 11382.8833
2038-12-06 | 8 | 11766.0449
2038-12-06 | 9 | 11819.8599
2038-12-06 | 10 | 11696.102
2038-12-06 | 11 | 11749.53
2038-12-06 | 12 | 11567.1312
2038-12-06 | 13 | 11392.6188
2038-12-06 | 14 | 11626.7383
2038-12-06 | 15 | 11634.9833
2038-12-06 | 16 | 11710.5416
2038-12-06 | 17 | 11991.7525
2038-12-06 | 18 | 12070.9237
2038-12-06 | 19 | 12016.7218
2038-12-06 | 20 | 11990.6384
2038-12-06 | 21 | 11833.548
2038-12-06 | 22 | 11517.1317
2038-12-06 | 23 | 11120.6667
2038-12-06 | 24 | 10776.226
2038-12-07 | 1 | 10525.5644
2038-12-07 | 2 | 10403.5617
2038-12-07 | 3 | 10326.4207
2038-12-07 | 4 | 10315.4763
2038-12-07 | 5 | 10473.4443
2038-12-07 | 6 | 10770.2782
2038-12-07 | 7 | 11322.2661
2038-12-07 | 8 | 11647.9089
2038-12-07 | 9 | 11685.705
2038-12-07 | 10 | 11637.7135
2038-12-07 | 11 | 11531.0899
2038-12-07 | 12 | 11559.4511
2038-12-07 | 13 | 11319.3074
2038-12-07 | 14 | 11597.5038
2038-12-07 | 15 | 11434.4625
2038-12-07 | 16 | 11761.6754
2038-12-07 | 17 | 12095.613
2038-12-07 | 18 | 12228.8708
2038-12-07 | 19 | 12179.9337
2038-12-07 | 20 | 12100.1071
2038-12-07 | 21 | 11924.9316
2038-12-07 | 22 | 11659.3749
2038-12-07 | 23 | 11278.7592
2038-12-07 | 24 | 10899.2511
2038-12-08 | 1 | 10663.2983
2038-12-08 | 2 | 10551.7686
2038-12-08 | 3 | 10487.9655
2038-12-08 | 4 | 10488.7605
2038-12-08 | 5 | 10650.7895
2038-12-08 | 6 | 10936.2574
2038-12-08 | 7 | 11455.5052
2038-12-08 | 8 | 11835.6259
2038-12-08 | 9 | 11876.911
2038-12-08 | 10 | 11531.1446
2038-12-08 | 11 | 11703.7982
2038-12-08 | 12 | 11151.1497
2038-12-08 | 13 | 11149.6547
2038-12-08 | 14 | 11170.5921
2038-12-08 | 15 | 11290.5101
2038-12-08 | 16 | 11592.8291
2038-12-08 | 17 | 12158.9789
2038-12-08 | 18 | 12290.957
2038-12-08 | 19 | 12246.8159
2038-12-08 | 20 | 12254.6113
2038-12-08 | 21 | 12078.7073
2038-12-08 | 22 | 11767.8312
2038-12-08 | 23 | 11376.5882
2038-12-08 | 24 | 11036.4875
2038-12-09 | 1 | 10764.6374
2038-12-09 | 2 | 10610.3961
2038-12-09 | 3 | 10519.3237
2038-12-09 | 4 | 10510.4682
2038-12-09 | 5 | 10659.0956
2038-12-09 | 6 | 10923.4268
2038-12-09 | 7 | 11402.8623
2038-12-09 | 8 | 11787.6043
2038-12-09 | 9 | 11845.9203
2038-12-09 | 10 | 11552.9123
2038-12-09 | 11 | 11373.8822
2038-12-09 | 12 | 11483.0344
2038-12-09 | 13 | 11599.9276
2038-12-09 | 14 | 11512.832
2038-12-09 | 15 | 11367.9603
2038-12-09 | 16 | 11642.5469
2038-12-09 | 17 | 12217.671
2038-12-09 | 18 | 12391.1693
2038-12-09 | 19 | 12323.6681
2038-12-09 | 20 | 12239.2214
2038-12-09 | 21 | 12076.2049
2038-12-09 | 22 | 11809.183
2038-12-09 | 23 | 11507.6388
2038-12-09 | 24 | 11102.5687
2038-12-10 | 1 | 10853.5982
2038-12-10 | 2 | 10718.4513
2038-12-10 | 3 | 10639.6226
2038-12-10 | 4 | 10612.5664
2038-12-10 | 5 | 10734.6613
2038-12-10 | 6 | 10952.5233
2038-12-10 | 7 | 11407.951
2038-12-10 | 8 | 11829.5269
2038-12-10 | 9 | 11881.6514
2038-12-10 | 10 | 11799.8991
2038-12-10 | 11 | 11610.9364
2038-12-10 | 12 | 11655.396
2038-12-10 | 13 | 11505.5567
2038-12-10 | 14 | 11557.031
2038-12-10 | 15 | 11588.3587
2038-12-10 | 16 | 11730.2749
2038-12-10 | 17 | 11979.297
2038-12-10 | 18 | 12045.4797
2038-12-10 | 19 | 12006.7813
2038-12-10 | 20 | 11968.011
2038-12-10 | 21 | 11805.3103
2038-12-10 | 22 | 11513.8451
2038-12-10 | 23 | 11163.5077
2038-12-10 | 24 | 10830.0704
2038-12-11 | 1 | 10567.9928
2038-12-11 | 2 | 10400.2318
2038-12-11 | 3 | 10295.5478
2038-12-11 | 4 | 10260.2755
2038-12-11 | 5 | 10311.362
2038-12-11 | 6 | 10450.7689
2038-12-11 | 7 | 10657.2294
2038-12-11 | 8 | 10922.1121
2038-12-11 | 9 | 11057.1756
2038-12-11 | 10 | 10777.4361
2038-12-11 | 11 | 10621.8447
2038-12-11 | 12 | 10539.1623
2038-12-11 | 13 | 10518.2401
2038-12-11 | 14 | 10543.3473
2038-12-11 | 15 | 10673.8668
2038-12-11 | 16 | 10980.041
2038-12-11 | 17 | 11623.0594
2038-12-11 | 18 | 11816.3874
2038-12-11 | 19 | 11757.5664
2038-12-11 | 20 | 11676.4999
2038-12-11 | 21 | 11532.9345
2038-12-11 | 22 | 11295.7098
2038-12-11 | 23 | 11038.2308
2038-12-11 | 24 | 10798.9177
2038-12-12 | 1 | 10532.3979
2038-12-12 | 2 | 10455.0938
2038-12-12 | 3 | 10383.3221
2038-12-12 | 4 | 10354.2491
2038-12-12 | 5 | 10441.069
2038-12-12 | 6 | 10455.3862
2038-12-12 | 7 | 10660.5263
2038-12-12 | 8 | 10936.4999
2038-12-12 | 9 | 11047.7854
2038-12-12 | 10 | 10810.7095
2038-12-12 | 11 | 10723.1319
2038-12-12 | 12 | 10707.3895
2038-12-12 | 13 | 10705.2411
2038-12-12 | 14 | 11164.9132
2038-12-12 | 15 | 11396.143
2038-12-12 | 16 | 11449.2464
2038-12-12 | 17 | 11914.1529
2038-12-12 | 18 | 12166.9165
2038-12-12 | 19 | 12129.9107
2038-12-12 | 20 | 12047.3058
2038-12-12 | 21 | 11892.723
2038-12-12 | 22 | 11654.1093
2038-12-12 | 23 | 11303.7246
2038-12-12 | 24 | 10990.8253
2038-12-13 | 1 | 10837.4602
2038-12-13 | 2 | 10718.3697
2038-12-13 | 3 | 10654.7317
2038-12-13 | 4 | 10655.7711
2038-12-13 | 5 | 10815.3375
2038-12-13 | 6 | 11148.6638
2038-12-13 | 7 | 11552.8176
2038-12-13 | 8 | 11944.8766
2038-12-13 | 9 | 11983.0529
2038-12-13 | 10 | 12066.0498
2038-12-13 | 11 | 12104.5307
2038-12-13 | 12 | 12021.8829
2038-12-13 | 13 | 12029.9924
2038-12-13 | 14 | 12033.8343
2038-12-13 | 15 | 12060.834
2038-12-13 | 16 | 12081.7257
2038-12-13 | 17 | 12374.7174
2038-12-13 | 18 | 12549.6519
2038-12-13 | 19 | 12511.6972
2038-12-13 | 20 | 12449.0767
2038-12-13 | 21 | 12288.5668
2038-12-13 | 22 | 11994.3531
2038-12-13 | 23 | 11610.3627
2038-12-13 | 24 | 11247.0221
2038-12-14 | 1 | 11036.5324
2038-12-14 | 2 | 10895.2642
2038-12-14 | 3 | 10804.2177
2038-12-14 | 4 | 10779.239
2038-12-14 | 5 | 10840.9191
2038-12-14 | 6 | 11032.5492
2038-12-14 | 7 | 11481.8196
2038-12-14 | 8 | 11917.0111
2038-12-14 | 9 | 11956.8593
2038-12-14 | 10 | 11935.1979
2038-12-14 | 11 | 11872.7714
2038-12-14 | 12 | 11829.0907
2038-12-14 | 13 | 11859.7025
2038-12-14 | 14 | 11664.4289
2038-12-14 | 15 | 11354.9654
2038-12-14 | 16 | 11639.6157
2038-12-14 | 17 | 12146.2846
2038-12-14 | 18 | 12250.3236
2038-12-14 | 19 | 12230.7539
2038-12-14 | 20 | 12187.6475
2038-12-14 | 21 | 12020.8646
2038-12-14 | 22 | 11698.5789
2038-12-14 | 23 | 11289.9606
2038-12-14 | 24 | 10957.965
2038-12-15 | 1 | 10711.5558
2038-12-15 | 2 | 10577.1707
2038-12-15 | 3 | 10494.8697
2038-12-15 | 4 | 10490.6129
2038-12-15 | 5 | 10637.7147
2038-12-15 | 6 | 10858.9833
2038-12-15 | 7 | 11329.6982
2038-12-15 | 8 | 11706.1662
2038-12-15 | 9 | 11775.8481
2038-12-15 | 10 | 11730.7225
2038-12-15 | 11 | 11640.0319
2038-12-15 | 12 | 11559.6231
2038-12-15 | 13 | 11045.6381
2038-12-15 | 14 | 11032.0942
2038-12-15 | 15 | 11133.4641
2038-12-15 | 16 | 11655.8509
2038-12-15 | 17 | 12073.8116
2038-12-15 | 18 | 12134.5896
2038-12-15 | 19 | 12087.9161
2038-12-15 | 20 | 12043.7578
2038-12-15 | 21 | 11874.4757
2038-12-15 | 22 | 11561.8194
2038-12-15 | 23 | 11168.9372
2038-12-15 | 24 | 10888.2304
2038-12-16 | 1 | 10680.5608
2038-12-16 | 2 | 10550.4683
2038-12-16 | 3 | 10535.0631
2038-12-16 | 4 | 10535.2544
2038-12-16 | 5 | 10631.4905
2038-12-16 | 6 | 10871.4612
2038-12-16 | 7 | 11355.3651
2038-12-16 | 8 | 11786.2562
2038-12-16 | 9 | 11810.2982
2038-12-16 | 10 | 11827.0783
2038-12-16 | 11 | 11859.3721
2038-12-16 | 12 | 11861.6107
2038-12-16 | 13 | 11789.3042
2038-12-16 | 14 | 11806.0324
2038-12-16 | 15 | 11798.7301
2038-12-16 | 16 | 11794.1356
2038-12-16 | 17 | 12119.1135
2038-12-16 | 18 | 12247.0772
2038-12-16 | 19 | 12193.5906
2038-12-16 | 20 | 12109.7525
2038-12-16 | 21 | 11947.7334
2038-12-16 | 22 | 11675.3851
2038-12-16 | 23 | 11321.4746
2038-12-16 | 24 | 10994.8358
2038-12-17 | 1 | 10755.4064
2038-12-17 | 2 | 10619.0901
2038-12-17 | 3 | 10543.6325
2038-12-17 | 4 | 10526.7571
2038-12-17 | 5 | 10678.9445
2038-12-17 | 6 | 10935.4676
2038-12-17 | 7 | 11428.4707
2038-12-17 | 8 | 11839.7502
2038-12-17 | 9 | 11867.7407
2038-12-17 | 10 | 11669.6834
2038-12-17 | 11 | 11913.5294
2038-12-17 | 12 | 11890.1205
2038-12-17 | 13 | 11802.0816
2038-12-17 | 14 | 11595.1044
2038-12-17 | 15 | 11625.7086
2038-12-17 | 16 | 11768.5952
2038-12-17 | 17 | 12195.6055
2038-12-17 | 18 | 12364.8277
2038-12-17 | 19 | 12314.0307
2038-12-17 | 20 | 12252.9277
2038-12-17 | 21 | 12061.7033
2038-12-17 | 22 | 11780.469
2038-12-17 | 23 | 11430.8049
2038-12-17 | 24 | 11095.1174
2038-12-18 | 1 | 10841.9598
2038-12-18 | 2 | 10682.0621
2038-12-18 | 3 | 10591.3648
2038-12-18 | 4 | 10540.373
2038-12-18 | 5 | 10588.025
2038-12-18 | 6 | 10621.1454
2038-12-18 | 7 | 10833.3139
2038-12-18 | 8 | 11206.1232
2038-12-18 | 9 | 11347.6255
2038-12-18 | 10 | 11431.9097
2038-12-18 | 11 | 11350.1645
2038-12-18 | 12 | 11402.9905
2038-12-18 | 13 | 11234.1938
2038-12-18 | 14 | 11091.2324
2038-12-18 | 15 | 10880.7193
2038-12-18 | 16 | 11159.8204
2038-12-18 | 17 | 11780.9368
2038-12-18 | 18 | 11990.2308
2038-12-18 | 19 | 11949.1364
2038-12-18 | 20 | 11899.3451
2038-12-18 | 21 | 11764.6795
2038-12-18 | 22 | 11546.1011
2038-12-18 | 23 | 11281.0263
2038-12-18 | 24 | 10974.8872
2038-12-19 | 1 | 10694.4082
2038-12-19 | 2 | 10538.7057
2038-12-19 | 3 | 10437.4261
2038-12-19 | 4 | 10383.1891
2038-12-19 | 5 | 10421.7232
2038-12-19 | 6 | 10432.1856
2038-12-19 | 7 | 10611.6616
2038-12-19 | 8 | 10903.352
2038-12-19 | 9 | 11036.3866
2038-12-19 | 10 | 10848.8482
2038-12-19 | 11 | 10678.9118
2038-12-19 | 12 | 10636.7436
2038-12-19 | 13 | 10887.969
2038-12-19 | 14 | 10686.8851
2038-12-19 | 15 | 10824.7978
2038-12-19 | 16 | 11160.9813
2038-12-19 | 17 | 11784.8633
2038-12-19 | 18 | 12019.1253
2038-12-19 | 19 | 12004.2208
2038-12-19 | 20 | 11936.8139
2038-12-19 | 21 | 11778.4569
2038-12-19 | 22 | 11525.6849
2038-12-19 | 23 | 11195.3317
2038-12-19 | 24 | 10890.9357
2038-12-20 | 1 | 10744.8443
2038-12-20 | 2 | 10633.4893
2038-12-20 | 3 | 10569.9065
2038-12-20 | 4 | 10548.7463
2038-12-20 | 5 | 10709.9194
2038-12-20 | 6 | 10977.7062
2038-12-20 | 7 | 11447.1281
2038-12-20 | 8 | 11829.8892
2038-12-20 | 9 | 11887.3036
2038-12-20 | 10 | 11602.8606
2038-12-20 | 11 | 11406.7472
2038-12-20 | 12 | 11279.8915
2038-12-20 | 13 | 11267.3137
2038-12-20 | 14 | 11263.1894
2038-12-20 | 15 | 11391.0154
2038-12-20 | 16 | 11641.0118
2038-12-20 | 17 | 12313.3167
2038-12-20 | 18 | 12407.4418
2038-12-20 | 19 | 12423.5404
2038-12-20 | 20 | 12361.2955
2038-12-20 | 21 | 12192.4533
2038-12-20 | 22 | 11905.3811
2038-12-20 | 23 | 11522.378
2038-12-20 | 24 | 11124.1228
2038-12-21 | 1 | 10871.3904
2038-12-21 | 2 | 10745.84
2038-12-21 | 3 | 10657.705
2038-12-21 | 4 | 10639.175
2038-12-21 | 5 | 10740.1255
2038-12-21 | 6 | 11033.3001
2038-12-21 | 7 | 11419.5544
2038-12-21 | 8 | 11861.9047
2038-12-21 | 9 | 11926.5195
2038-12-21 | 10 | 11617.3102
2038-12-21 | 11 | 11839.4351
2038-12-21 | 12 | 11219.6357
2038-12-21 | 13 | 11519.9096
2038-12-21 | 14 | 11674.4712
2038-12-21 | 15 | 11708.7275
2038-12-21 | 16 | 11570.5313
2038-12-21 | 17 | 12150.1731
2038-12-21 | 18 | 12264.1435
2038-12-21 | 19 | 12204.0971
2038-12-21 | 20 | 12075.4241
2038-12-21 | 21 | 11898.2692
2038-12-21 | 22 | 11568.8718
2038-12-21 | 23 | 11158.3102
2038-12-21 | 24 | 10819.2135
2038-12-22 | 1 | 10617.8747
2038-12-22 | 2 | 10425.2624
2038-12-22 | 3 | 10355.603
2038-12-22 | 4 | 10339.5419
2038-12-22 | 5 | 10505.0259
2038-12-22 | 6 | 10797.4146
2038-12-22 | 7 | 11267.719
2038-12-22 | 8 | 11691.6294
2038-12-22 | 9 | 11726.7293
2038-12-22 | 10 | 11399.4181
2038-12-22 | 11 | 11079.6397
2038-12-22 | 12 | 10981.769
2038-12-22 | 13 | 11262.7462
2038-12-22 | 14 | 11009.4623
2038-12-22 | 15 | 11083.0753
2038-12-22 | 16 | 11281.382
2038-12-22 | 17 | 11881.655
2038-12-22 | 18 | 11955.3126
2038-12-22 | 19 | 11923.7504
2038-12-22 | 20 | 11886.2028
2038-12-22 | 21 | 11708.0996
2038-12-22 | 22 | 11388.9567
2038-12-22 | 23 | 11058.1793
2038-12-22 | 24 | 10734.1995
2038-12-23 | 1 | 10528.1288
2038-12-23 | 2 | 10406.4
2038-12-23 | 3 | 10340.2721
2038-12-23 | 4 | 10285.091
2038-12-23 | 5 | 10501.8368
2038-12-23 | 6 | 10795.5791
2038-12-23 | 7 | 11279.1405
2038-12-23 | 8 | 11677.2997
2038-12-23 | 9 | 11675.4628
2038-12-23 | 10 | 11702.1422
2038-12-23 | 11 | 11709.0016
2038-12-23 | 12 | 11595.9935
2038-12-23 | 13 | 11528.3094
2038-12-23 | 14 | 11629.8798
2038-12-23 | 15 | 11681.2314
2038-12-23 | 16 | 11815.2695
2038-12-23 | 17 | 12060.0422
2038-12-23 | 18 | 12188.0269
2038-12-23 | 19 | 12139.5735
2038-12-23 | 20 | 12050.9959
2038-12-23 | 21 | 11878.9789
2038-12-23 | 22 | 11650.0026
2038-12-23 | 23 | 11237.1457
2038-12-23 | 24 | 10929.5959
2038-12-24 | 1 | 10695.9996
2038-12-24 | 2 | 10555.8672
2038-12-24 | 3 | 10478.8256
2038-12-24 | 4 | 10452.2068
2038-12-24 | 5 | 10523.104
2038-12-24 | 6 | 10578.7389
2038-12-24 | 7 | 10774.527
2038-12-24 | 8 | 11112.0448
2038-12-24 | 9 | 11260.8602
2038-12-24 | 10 | 11186.5413
2038-12-24 | 11 | 11039.9007
2038-12-24 | 12 | 11084.3798
2038-12-24 | 13 | 10624.9407
2038-12-24 | 14 | 10812.0475
2038-12-24 | 15 | 10692.0223
2038-12-24 | 16 | 10947.5739
2038-12-24 | 17 | 11569.616
2038-12-24 | 18 | 11737.1354
2038-12-24 | 19 | 11710.5537
2038-12-24 | 20 | 11660.0546
2038-12-24 | 21 | 11530.0474
2038-12-24 | 22 | 11322.7
2038-12-24 | 23 | 11018.4446
2038-12-24 | 24 | 10721.2597
2038-12-25 | 1 | 10511.8306
2038-12-25 | 2 | 10345.329
2038-12-25 | 3 | 10242.0036
2038-12-25 | 4 | 10169.4606
2038-12-25 | 5 | 10211.152
2038-12-25 | 6 | 10246.7227
2038-12-25 | 7 | 10425.1967
2038-12-25 | 8 | 10712.9391
2038-12-25 | 9 | 10837.1913
2038-12-25 | 10 | 10634.4759
2038-12-25 | 11 | 10459.0492
2038-12-25 | 12 | 10655.6657
2038-12-25 | 13 | 10634.4403
2038-12-25 | 14 | 10597.2876
2038-12-25 | 15 | 10921.153
2038-12-25 | 16 | 11119.0492
2038-12-25 | 17 | 11542.3789
2038-12-25 | 18 | 11758.8365
2038-12-25 | 19 | 11741.2865
2038-12-25 | 20 | 11681.5143
2038-12-25 | 21 | 11518.6431
2038-12-25 | 22 | 11259.7008
2038-12-25 | 23 | 10956.3975
2038-12-25 | 24 | 10651.0744
2038-12-26 | 1 | 10516.5144
2038-12-26 | 2 | 10377.0701
2038-12-26 | 3 | 10305.9054
2038-12-26 | 4 | 10276.3042
2038-12-26 | 5 | 10304.2455
2038-12-26 | 6 | 10373.3588
2038-12-26 | 7 | 10579.0744
2038-12-26 | 8 | 10848.797
2038-12-26 | 9 | 10975.4935
2038-12-26 | 10 | 10785.8221
2038-12-26 | 11 | 10609.8592
2038-12-26 | 12 | 10564.0436
2038-12-26 | 13 | 10901.6028
2038-12-26 | 14 | 10871.0564
2038-12-26 | 15 | 11250.686
2038-12-26 | 16 | 11041.5045
2038-12-26 | 17 | 11728.9182
2038-12-26 | 18 | 12007.7199
2038-12-26 | 19 | 11996.6573
2038-12-26 | 20 | 11928.4551
2038-12-26 | 21 | 11767.4329
2038-12-26 | 22 | 11531.0179
2038-12-26 | 23 | 11168.5221
2038-12-26 | 24 | 10855.113
2038-12-27 | 1 | 10739.1744
2038-12-27 | 2 | 10588.7456
2038-12-27 | 3 | 10515.7112
2038-12-27 | 4 | 10470.0038
2038-12-27 | 5 | 10477.9346
2038-12-27 | 6 | 10534.2086
2038-12-27 | 7 | 10686.3529
2038-12-27 | 8 | 11029.609
2038-12-27 | 9 | 11191.4215
2038-12-27 | 10 | 10982.3883
2038-12-27 | 11 | 10745.3933
2038-12-27 | 12 | 10630.4533
2038-12-27 | 13 | 10594.5773
2038-12-27 | 14 | 10545.6296
2038-12-27 | 15 | 10688.5881
2038-12-27 | 16 | 10966.7753
2038-12-27 | 17 | 11563.8639
2038-12-27 | 18 | 11778.1074
2038-12-27 | 19 | 11759.3992
2038-12-27 | 20 | 11689.3149
2038-12-27 | 21 | 11541.8143
2038-12-27 | 22 | 11329.0723
2038-12-27 | 23 | 11045.7418
2038-12-27 | 24 | 10756.6264
2038-12-28 | 1 | 10543.5198
2038-12-28 | 2 | 10402.2713
2038-12-28 | 3 | 10326.4714
2038-12-28 | 4 | 10302.437
2038-12-28 | 5 | 10450.2546
2038-12-28 | 6 | 10722.9826
2038-12-28 | 7 | 11194.8757
2038-12-28 | 8 | 11560.5244
2038-12-28 | 9 | 11609.3135
2038-12-28 | 10 | 11539.118
2038-12-28 | 11 | 11387.7629
2038-12-28 | 12 | 11163.2939
2038-12-28 | 13 | 10868.3326
2038-12-28 | 14 | 10861.9176
2038-12-28 | 15 | 10941.2486
2038-12-28 | 16 | 11229.7238
2038-12-28 | 17 | 11834.5058
2038-12-28 | 18 | 11944.6904
2038-12-28 | 19 | 11932.1844
2038-12-28 | 20 | 11840.5743
2038-12-28 | 21 | 11660.6134
2038-12-28 | 22 | 11333.2106
2038-12-28 | 23 | 10931.4511
2038-12-28 | 24 | 10664.158
2038-12-29 | 1 | 10359.6936
2038-12-29 | 2 | 10281.8969
2038-12-29 | 3 | 10192.086
2038-12-29 | 4 | 10201.4121
2038-12-29 | 5 | 10356.4681
2038-12-29 | 6 | 10658.7327
2038-12-29 | 7 | 11059.29
2038-12-29 | 8 | 11432.9697
2038-12-29 | 9 | 11531.7657
2038-12-29 | 10 | 11229.5306
2038-12-29 | 11 | 11250.5805
2038-12-29 | 12 | 10838.9626
2038-12-29 | 13 | 10841.4809
2038-12-29 | 14 | 10828.8197
2038-12-29 | 15 | 10893.9663
2038-12-29 | 16 | 11187.3316
2038-12-29 | 17 | 11817.2908
2038-12-29 | 18 | 11929.8786
2038-12-29 | 19 | 11900.7366
2038-12-29 | 20 | 11848.4596
2038-12-29 | 21 | 11592.3871
2038-12-29 | 22 | 11264.1436
2038-12-29 | 23 | 10875.4851
2038-12-29 | 24 | 10564.2236
2038-12-30 | 1 | 10368.4882
2038-12-30 | 2 | 10253.5671
2038-12-30 | 3 | 10196.206
2038-12-30 | 4 | 10188.1688
2038-12-30 | 5 | 10354.5471
2038-12-30 | 6 | 10651.2774
2038-12-30 | 7 | 11126.5658
2038-12-30 | 8 | 11483.1589
2038-12-30 | 9 | 11523.0578
2038-12-30 | 10 | 11267.7052
2038-12-30 | 11 | 10980.6457
2038-12-30 | 12 | 10874.7081
2038-12-30 | 13 | 10795.9779
2038-12-30 | 14 | 10759.5493
2038-12-30 | 15 | 10801.5496
2038-12-30 | 16 | 11041.5489
2038-12-30 | 17 | 11675.2444
2038-12-30 | 18 | 11778.0887
2038-12-30 | 19 | 11746.4605
2038-12-30 | 20 | 11708.9991
2038-12-30 | 21 | 11530.0132
2038-12-30 | 22 | 11223.2256
2038-12-30 | 23 | 10869.3211
2038-12-30 | 24 | 10558.2698
2038-12-31 | 1 | 10323.1296
2038-12-31 | 2 | 10233.7251
2038-12-31 | 3 | 10142.7694
2038-12-31 | 4 | 10116.4452
2038-12-31 | 5 | 10146.4717
2038-12-31 | 6 | 10253.7751
2038-12-31 | 7 | 10528.222
2038-12-31 | 8 | 10847.5324
2038-12-31 | 9 | 10998.8596
2038-12-31 | 10 | 11156.2252
2038-12-31 | 11 | 11135.272
2038-12-31 | 12 | 11160.4956
2038-12-31 | 13 | 11115.6844
2038-12-31 | 14 | 11101.7165
2038-12-31 | 15 | 11100.1313
2038-12-31 | 16 | 11191.7926
2038-12-31 | 17 | 11462.3241
2038-12-31 | 18 | 11706.0542
2038-12-31 | 19 | 11676.4603
2038-12-31 | 20 | 11602.414
2038-12-31 | 21 | 11446.1722
2038-12-31 | 22 | 11225.9903
2038-12-31 | 23 | 10942.9738
2038-12-31 | 24 | 10652.5141
2039-01-01 | 1 | 10459.6362
2039-01-01 | 2 | 10304.3813
2039-01-01 | 3 | 10205.8528
2039-01-01 | 4 | 10226.5392
2039-01-01 | 5 | 10228.9998
2039-01-01 | 6 | 10334.5172
2039-01-01 | 7 | 10535.3701
2039-01-01 | 8 | 10784.2341
2039-01-01 | 9 | 10906.8346
2039-01-01 | 10 | 10905.4027
2039-01-01 | 11 | 10849.65
2039-01-01 | 12 | 10443.7332
2039-01-01 | 13 | 10423.7787
2039-01-01 | 14 | 11065.6951
2039-01-01 | 15 | 11126.5788
2039-01-01 | 16 | 11256.5929
2039-01-01 | 17 | 11588.0299
2039-01-01 | 18 | 11856.8887
2039-01-01 | 19 | 11854.4938
2039-01-01 | 20 | 11794.8976
2039-01-01 | 21 | 11615.4423
2039-01-01 | 22 | 11332.0182
2039-01-01 | 23 | 10961.2429
2039-01-01 | 24 | 10629.7398
2039-01-02 | 1 | 10514.234
2039-01-02 | 2 | 10367.2719
2039-01-02 | 3 | 10266.6397
2039-01-02 | 4 | 10219.8321
2039-01-02 | 5 | 10295.8481
2039-01-02 | 6 | 10348.7476
2039-01-02 | 7 | 10574.7225
2039-01-02 | 8 | 10910.6148
2039-01-02 | 9 | 11057.1744
2039-01-02 | 10 | 11046.6637
2039-01-02 | 11 | 11168.9141
2039-01-02 | 12 | 10499.1419
2039-01-02 | 13 | 10471.2173
2039-01-02 | 14 | 11119.2954
2039-01-02 | 15 | 11099.4467
2039-01-02 | 16 | 11181.2657
2039-01-02 | 17 | 11453.3139
2039-01-02 | 18 | 11676.414
2039-01-02 | 19 | 11688.1975
2039-01-02 | 20 | 11651.2466
2039-01-02 | 21 | 11506.4556
2039-01-02 | 22 | 11268.6778
2039-01-02 | 23 | 10949.7012
2039-01-02 | 24 | 10646.9395
2039-01-03 | 1 | 10417.1056
2039-01-03 | 2 | 10292.2221
2039-01-03 | 3 | 10224.8178
2039-01-03 | 4 | 10220.991
2039-01-03 | 5 | 10400.3851
2039-01-03 | 6 | 10689.5802
2039-01-03 | 7 | 11198.6712
2039-01-03 | 8 | 11562.8268
2039-01-03 | 9 | 11597.395
2039-01-03 | 10 | 11321.2661
2039-01-03 | 11 | 11061.0788
2039-01-03 | 12 | 10880.6483
2039-01-03 | 13 | 11550.8801
2039-01-03 | 14 | 11488.9182
2039-01-03 | 15 | 10965.7128
2039-01-03 | 16 | 11242.4413
2039-01-03 | 17 | 11866.3409
2039-01-03 | 18 | 12032.9628
2039-01-03 | 19 | 12030.7062
2039-01-03 | 20 | 11954.1432
2039-01-03 | 21 | 11770.4667
2039-01-03 | 22 | 11445.8899
2039-01-03 | 23 | 11051.1239
2039-01-03 | 24 | 10703.7175
2039-01-04 | 1 | 10439.6947
2039-01-04 | 2 | 10309.5184
2039-01-04 | 3 | 10236.572
2039-01-04 | 4 | 10213.6847
2039-01-04 | 5 | 10375.9195
2039-01-04 | 6 | 10728.4129
2039-01-04 | 7 | 11172.842
2039-01-04 | 8 | 11559.8947
2039-01-04 | 9 | 11521.6333
2039-01-04 | 10 | 11526.5765
2039-01-04 | 11 | 11494.7143
2039-01-04 | 12 | 11498.9516
2039-01-04 | 13 | 11425.8802
2039-01-04 | 14 | 11164.0334
2039-01-04 | 15 | 11511.1731
2039-01-04 | 16 | 11610.9668
2039-01-04 | 17 | 11795.3373
2039-01-04 | 18 | 11941.5867
2039-01-04 | 19 | 11901.5476
2039-01-04 | 20 | 11827.6285
2039-01-04 | 21 | 11664.0813
2039-01-04 | 22 | 11326.3074
2039-01-04 | 23 | 10929.8046
2039-01-04 | 24 | 10592.8748
2039-01-05 | 1 | 10588.2616
2039-01-05 | 2 | 10473.5803
2039-01-05 | 3 | 10420.5503
2039-01-05 | 4 | 10382.3365
2039-01-05 | 5 | 10597.7995
2039-01-05 | 6 | 10982.8951
2039-01-05 | 7 | 11501.884
2039-01-05 | 8 | 11812.1384
2039-01-05 | 9 | 11846.7423
2039-01-05 | 10 | 11736.9703
2039-01-05 | 11 | 11722.455
2039-01-05 | 12 | 11856.1963
2039-01-05 | 13 | 11787.9681
2039-01-05 | 14 | 11816.3232
2039-01-05 | 15 | 11795.845
2039-01-05 | 16 | 11866.8835
2039-01-05 | 17 | 12124.386
2039-01-05 | 18 | 12312.5782
2039-01-05 | 19 | 12280.1748
2039-01-05 | 20 | 12226.0129
2039-01-05 | 21 | 12069.0154
2039-01-05 | 22 | 11752.9128
2039-01-05 | 23 | 11365.4048
2039-01-05 | 24 | 11020.004
2039-01-06 | 1 | 10809.2109
2039-01-06 | 2 | 10645.7869
2039-01-06 | 3 | 10546.2299
2039-01-06 | 4 | 10523.9881
2039-01-06 | 5 | 10654.4894
2039-01-06 | 6 | 10905.1395
2039-01-06 | 7 | 11366.2098
2039-01-06 | 8 | 11787.101
2039-01-06 | 9 | 11804.6574
2039-01-06 | 10 | 11822.4749
2039-01-06 | 11 | 11762.7973
2039-01-06 | 12 | 11777.5602
2039-01-06 | 13 | 11081.8417
2039-01-06 | 14 | 11749.8565
2039-01-06 | 15 | 11469.5931
2039-01-06 | 16 | 11839.3749
2039-01-06 | 17 | 12054.4827
2039-01-06 | 18 | 12288.2543
2039-01-06 | 19 | 12248.391
2039-01-06 | 20 | 12182.0008
2039-01-06 | 21 | 12000.2807
2039-01-06 | 22 | 11712.3811
2039-01-06 | 23 | 11339.1807
2039-01-06 | 24 | 10991.5845
2039-01-07 | 1 | 10742.7884
2039-01-07 | 2 | 10606.5894
2039-01-07 | 3 | 10531.9713
2039-01-07 | 4 | 10539.2196
2039-01-07 | 5 | 10679.2776
2039-01-07 | 6 | 10938.5431
2039-01-07 | 7 | 11428.8878
2039-01-07 | 8 | 11797.8728
2039-01-07 | 9 | 11825.5788
2039-01-07 | 10 | 11838.1077
2039-01-07 | 11 | 11854.1218
2039-01-07 | 12 | 11754.4574
2039-01-07 | 13 | 11800.1985
2039-01-07 | 14 | 11784.6666
2039-01-07 | 15 | 11788.5558
2039-01-07 | 16 | 11777.0927
2039-01-07 | 17 | 12002.5403
2039-01-07 | 18 | 12193.6222
2039-01-07 | 19 | 12162.5861
2039-01-07 | 20 | 12117.2271
2039-01-07 | 21 | 11964.3801
2039-01-07 | 22 | 11651.3433
2039-01-07 | 23 | 11293.8111
2039-01-07 | 24 | 10960.377
2039-01-08 | 1 | 10699.39
2039-01-08 | 2 | 10541.5017
2039-01-08 | 3 | 10416.7549
2039-01-08 | 4 | 10385.0054
2039-01-08 | 5 | 10438.5555
2039-01-08 | 6 | 10428.6986
2039-01-08 | 7 | 10661.5829
2039-01-08 | 8 | 11002.8694
2039-01-08 | 9 | 11122.3556
2039-01-08 | 10 | 11189.2308
2039-01-08 | 11 | 10918.3483
2039-01-08 | 12 | 11077.585
2039-01-08 | 13 | 11228.7123
2039-01-08 | 14 | 11151.5231
2039-01-08 | 15 | 11183.9911
2039-01-08 | 16 | 11259.9919
2039-01-08 | 17 | 11517.5077
2039-01-08 | 18 | 11772.5902
2039-01-08 | 19 | 11750.2924
2039-01-08 | 20 | 11693.6177
2039-01-08 | 21 | 11555.5206
2039-01-08 | 22 | 11338.9329
2039-01-08 | 23 | 11029.7008
2039-01-08 | 24 | 10719.4852
2039-01-09 | 1 | 10537.2022
2039-01-09 | 2 | 10312.6028
2039-01-09 | 3 | 10212.5087
2039-01-09 | 4 | 10163.8178
2039-01-09 | 5 | 10218.4983
2039-01-09 | 6 | 10225.0531
2039-01-09 | 7 | 10414.0217
2039-01-09 | 8 | 10718.6832
2039-01-09 | 9 | 10805.8914
2039-01-09 | 10 | 10884.499
2039-01-09 | 11 | 10993.6811
2039-01-09 | 12 | 11027.0277
2039-01-09 | 13 | 10871.4673
2039-01-09 | 14 | 10933.3408
2039-01-09 | 15 | 10883.2953
2039-01-09 | 16 | 11042.2876
2039-01-09 | 17 | 11358.6059
2039-01-09 | 18 | 11677.9731
2039-01-09 | 19 | 11687.5338
2039-01-09 | 20 | 11649.9809
2039-01-09 | 21 | 11504.5698
2039-01-09 | 22 | 11225.9197
2039-01-09 | 23 | 10873.3664
2039-01-09 | 24 | 10534.4537
2039-01-10 | 1 | 10365.6365
2039-01-10 | 2 | 10238.6592
2039-01-10 | 3 | 10168.4677
2039-01-10 | 4 | 10154.0456
2039-01-10 | 5 | 10321.6071
2039-01-10 | 6 | 10593.3103
2039-01-10 | 7 | 11015.3457
2039-01-10 | 8 | 11422.6682
2039-01-10 | 9 | 11436.9908
2039-01-10 | 10 | 11386.9148
2039-01-10 | 11 | 11232.3929
2039-01-10 | 12 | 11280.8749
2039-01-10 | 13 | 10815.7903
2039-01-10 | 14 | 10817.1645
2039-01-10 | 15 | 11484.0193
2039-01-10 | 16 | 11476.8375
2039-01-10 | 17 | 11702.8868
2039-01-10 | 18 | 12025.3736
2039-01-10 | 19 | 11972.0199
2039-01-10 | 20 | 11911.0692
2039-01-10 | 21 | 11721.997
2039-01-10 | 22 | 11386.0592
2039-01-10 | 23 | 10987.5289
2039-01-10 | 24 | 10647.5361
2039-01-11 | 1 | 10406.8397
2039-01-11 | 2 | 10291.9791
2039-01-11 | 3 | 10276.6088
2039-01-11 | 4 | 10274.2341
2039-01-11 | 5 | 10450.7634
2039-01-11 | 6 | 10702.1069
2039-01-11 | 7 | 11195.6807
2039-01-11 | 8 | 11562.4369
2039-01-11 | 9 | 11572.4221
2039-01-11 | 10 | 11208.3821
2039-01-11 | 11 | 11042.2415
2039-01-11 | 12 | 10935.9373
2039-01-11 | 13 | 10936.6101
2039-01-11 | 14 | 10942.1673
2039-01-11 | 15 | 10950.6812
2039-01-11 | 16 | 11230.4131
2039-01-11 | 17 | 11893.5767
2039-01-11 | 18 | 12100.5767
2039-01-11 | 19 | 12047.7272
2039-01-11 | 20 | 11982.7022
2039-01-11 | 21 | 11808.3562
2039-01-11 | 22 | 11509.5055
2039-01-11 | 23 | 11124.0554
2039-01-11 | 24 | 10782.8942
2039-01-12 | 1 | 10524.6293
2039-01-12 | 2 | 10393.5557
2039-01-12 | 3 | 10313.6054
2039-01-12 | 4 | 10305.9172
2039-01-12 | 5 | 10486.5256
2039-01-12 | 6 | 10750.5577
2039-01-12 | 7 | 11240.7475
2039-01-12 | 8 | 11629.6905
2039-01-12 | 9 | 11647.7686
2039-01-12 | 10 | 11601.7452
2039-01-12 | 11 | 11392.5994
2039-01-12 | 12 | 11672.9856
2039-01-12 | 13 | 11701.7003
2039-01-12 | 14 | 11100.7048
2039-01-12 | 15 | 11172.3979
2039-01-12 | 16 | 11882.8575
2039-01-12 | 17 | 11997.2876
2039-01-12 | 18 | 12435.2342
2039-01-12 | 19 | 12386.7952
2039-01-12 | 20 | 12245.6298
2039-01-12 | 21 | 12072.7008
2039-01-12 | 22 | 11780.6379
2039-01-12 | 23 | 11451.9338
2039-01-12 | 24 | 11101.7386
2039-01-13 | 1 | 10831.1445
2039-01-13 | 2 | 10690.6583
2039-01-13 | 3 | 10621.7908
2039-01-13 | 4 | 10601.6358
2039-01-13 | 5 | 10747.6299
2039-01-13 | 6 | 10994.3072
2039-01-13 | 7 | 11439.5657
2039-01-13 | 8 | 11853.5247
2039-01-13 | 9 | 11908.4031
2039-01-13 | 10 | 11846.6321
2039-01-13 | 11 | 11439.4002
2039-01-13 | 12 | 11320.403
2039-01-13 | 13 | 11924.0139
2039-01-13 | 14 | 11288.5705
2039-01-13 | 15 | 11355.0649
2039-01-13 | 16 | 12011.4774
2039-01-13 | 17 | 12119.154
2039-01-13 | 18 | 12515.1291
2039-01-13 | 19 | 12467.2661
2039-01-13 | 20 | 12383.7306
2039-01-13 | 21 | 12235.8766
2039-01-13 | 22 | 11993.6132
2039-01-13 | 23 | 11641.1097
2039-01-13 | 24 | 11285.4901
2039-01-14 | 1 | 11012.7384
2039-01-14 | 2 | 10857.4806
2039-01-14 | 3 | 10760.9139
2039-01-14 | 4 | 10726.8102
2039-01-14 | 5 | 10845.6903
2039-01-14 | 6 | 11019.2893
2039-01-14 | 7 | 11442.0066
2039-01-14 | 8 | 11888.5555
2039-01-14 | 9 | 11962.442
2039-01-14 | 10 | 11968.0497
2039-01-14 | 11 | 12013.4726
2039-01-14 | 12 | 12027.2414
2039-01-14 | 13 | 11919.216
2039-01-14 | 14 | 12013.2907
2039-01-14 | 15 | 11994.6518
2039-01-14 | 16 | 12052.368
2039-01-14 | 17 | 12243.4061
2039-01-14 | 18 | 12603.8378
2039-01-14 | 19 | 12579.3216
2039-01-14 | 20 | 12484.3108
2039-01-14 | 21 | 12356.0201
2039-01-14 | 22 | 12131.0761
2039-01-14 | 23 | 11774.0633
2039-01-14 | 24 | 11413.6757
2039-01-15 | 1 | 11132.7388
2039-01-15 | 2 | 10972.433
2039-01-15 | 3 | 10866.6443
2039-01-15 | 4 | 10809.7313
2039-01-15 | 5 | 10913.3217
2039-01-15 | 6 | 10815.6643
2039-01-15 | 7 | 11009.2935
2039-01-15 | 8 | 11351.8923
2039-01-15 | 9 | 11547.9626
2039-01-15 | 10 | 11647.4282
2039-01-15 | 11 | 11671.7588
2039-01-15 | 12 | 11509.6672
2039-01-15 | 13 | 10950.2298
2039-01-15 | 14 | 10907.7977
2039-01-15 | 15 | 10889.4615
2039-01-15 | 16 | 11594.7011
2039-01-15 | 17 | 11894.9376
2039-01-15 | 18 | 12302.1221
2039-01-15 | 19 | 12289.8504
2039-01-15 | 20 | 12200.6509
2039-01-15 | 21 | 12117.7514
2039-01-15 | 22 | 11960.9935
2039-01-15 | 23 | 11678.0355
2039-01-15 | 24 | 11356.2856
2039-01-16 | 1 | 11161.1674
2039-01-16 | 2 | 10988.3571
2039-01-16 | 3 | 10863.0453
2039-01-16 | 4 | 10790.1055
2039-01-16 | 5 | 10769.1755
2039-01-16 | 6 | 10661.0066
2039-01-16 | 7 | 10772.2362
2039-01-16 | 8 | 11090.4583
2039-01-16 | 9 | 11258.2285
2039-01-16 | 10 | 11361.9121
2039-01-16 | 11 | 11448.7627
2039-01-16 | 12 | 11123.9185
2039-01-16 | 13 | 11390.2439
2039-01-16 | 14 | 11533.5894
2039-01-16 | 15 | 11525.274
2039-01-16 | 16 | 11626.4589
2039-01-16 | 17 | 11920.7685
2039-01-16 | 18 | 12365.8273
2039-01-16 | 19 | 12349.1945
2039-01-16 | 20 | 12286.4531
2039-01-16 | 21 | 12184.9858
2039-01-16 | 22 | 12010.7471
2039-01-16 | 23 | 11684.8967
2039-01-16 | 24 | 11335.3979
2039-01-17 | 1 | 11120.3764
2039-01-17 | 2 | 10959.8221
2039-01-17 | 3 | 10862.7799
2039-01-17 | 4 | 10838.0799
2039-01-17 | 5 | 10944.2573
2039-01-17 | 6 | 11088.146
2039-01-17 | 7 | 11487.0613
2039-01-17 | 8 | 11936.8713
2039-01-17 | 9 | 12033.0178
2039-01-17 | 10 | 12090.8047
2039-01-17 | 11 | 12004.9663
2039-01-17 | 12 | 12103.8767
2039-01-17 | 13 | 12133.5519
2039-01-17 | 14 | 11445.5625
2039-01-17 | 15 | 11476.5115
2039-01-17 | 16 | 12143.9431
2039-01-17 | 17 | 12388.478
2039-01-17 | 18 | 12717.5272
2039-01-17 | 19 | 12680.2923
2039-01-17 | 20 | 12599.6285
2039-01-17 | 21 | 12527.2939
2039-01-17 | 22 | 12305.7716
2039-01-17 | 23 | 11923.7642
2039-01-17 | 24 | 11550.1397
2039-01-18 | 1 | 11241.9827
2039-01-18 | 2 | 11084.1724
2039-01-18 | 3 | 10978.6405
2039-01-18 | 4 | 10946.9373
2039-01-18 | 5 | 11050.2286
2039-01-18 | 6 | 11183.4137
2039-01-18 | 7 | 11568.5901
2039-01-18 | 8 | 12014.3864
2039-01-18 | 9 | 12119.9978
2039-01-18 | 10 | 11758.0691
2039-01-18 | 11 | 11551.4818
2039-01-18 | 12 | 11506.7592
2039-01-18 | 13 | 11495.2188
2039-01-18 | 14 | 11496.4576
2039-01-18 | 15 | 11483.3445
2039-01-18 | 16 | 12210.7088
2039-01-18 | 17 | 12434.9475
2039-01-18 | 18 | 12819.7602
2039-01-18 | 19 | 12765.6564
2039-01-18 | 20 | 12687.141
2039-01-18 | 21 | 12579.5751
2039-01-18 | 22 | 12366.6245
2039-01-18 | 23 | 12000.3241
2039-01-18 | 24 | 11612.9066
2039-01-19 | 1 | 11301.4977
2039-01-19 | 2 | 11140.7175
2039-01-19 | 3 | 11020.5551
2039-01-19 | 4 | 10915.5294
2039-01-19 | 5 | 10990.5572
2039-01-19 | 6 | 11092.6079
2039-01-19 | 7 | 11522.9073
2039-01-19 | 8 | 11986.6726
2039-01-19 | 9 | 12105.3268
2039-01-19 | 10 | 12100.2083
2039-01-19 | 11 | 12145.5649
2039-01-19 | 12 | 11487.4919
2039-01-19 | 13 | 11490.2666
2039-01-19 | 14 | 11465.9616
2039-01-19 | 15 | 11712.8433
2039-01-19 | 16 | 12126.3025
2039-01-19 | 17 | 12398.5561
2039-01-19 | 18 | 12755.8852
2039-01-19 | 19 | 12700.7893
2039-01-19 | 20 | 12623.1528
2039-01-19 | 21 | 12503.0038
2039-01-19 | 22 | 12281.2657
2039-01-19 | 23 | 11910.2434
2039-01-19 | 24 | 11518.1194
2039-01-20 | 1 | 11255.2834
2039-01-20 | 2 | 11059.9384
2039-01-20 | 3 | 10936.8512
2039-01-20 | 4 | 10819.0131
2039-01-20 | 5 | 10890.3547
2039-01-20 | 6 | 10963.3185
2039-01-20 | 7 | 11367.3738
2039-01-20 | 8 | 11885.025
2039-01-20 | 9 | 12076.2551
2039-01-20 | 10 | 12085.3848
2039-01-20 | 11 | 12015.1444
2039-01-20 | 12 | 11886.8908
2039-01-20 | 13 | 12133.9958
2039-01-20 | 14 | 12106.1159
2039-01-20 | 15 | 12103.8669
2039-01-20 | 16 | 12133.9827
2039-01-20 | 17 | 12343.107
2039-01-20 | 18 | 12716.9186
2039-01-20 | 19 | 12659.6509
2039-01-20 | 20 | 12564.0392
2039-01-20 | 21 | 12453.2329
2039-01-20 | 22 | 12255.184
2039-01-20 | 23 | 11867.9524
2039-01-20 | 24 | 11492.7106
2039-01-21 | 1 | 11218.5576
2039-01-21 | 2 | 11058.7157
2039-01-21 | 3 | 10959.168
2039-01-21 | 4 | 10918.404
2039-01-21 | 5 | 11023.0912
2039-01-21 | 6 | 11179.7886
2039-01-21 | 7 | 11561.2972
2039-01-21 | 8 | 12026.2662
2039-01-21 | 9 | 12141.9863
2039-01-21 | 10 | 12017.2118
2039-01-21 | 11 | 11945.3745
2039-01-21 | 12 | 12010.8212
2039-01-21 | 13 | 12069.3682
2039-01-21 | 14 | 12063.8624
2039-01-21 | 15 | 12067.8444
2039-01-21 | 16 | 12090.6048
2039-01-21 | 17 | 12195.4328
2039-01-21 | 18 | 12560.6757
2039-01-21 | 19 | 12524.9682
2039-01-21 | 20 | 12437.795
2039-01-21 | 21 | 12321.7218
2039-01-21 | 22 | 12096.9157
2039-01-21 | 23 | 11774.0069
2039-01-21 | 24 | 11390.3765
2039-01-22 | 1 | 11093.5038
2039-01-22 | 2 | 10916.9591
2039-01-22 | 3 | 10783.612
2039-01-22 | 4 | 10701.1448
2039-01-22 | 5 | 10666.9913
2039-01-22 | 6 | 10535.6125
2039-01-22 | 7 | 10732.4306
2039-01-22 | 8 | 11146.9801
2039-01-22 | 9 | 11360.477
2039-01-22 | 10 | 11059.3236
2039-01-22 | 11 | 10892.1996
2039-01-22 | 12 | 10806.9828
2039-01-22 | 13 | 10766.0476
2039-01-22 | 14 | 11116.7196
2039-01-22 | 15 | 11020.7447
2039-01-22 | 16 | 11357.691
2039-01-22 | 17 | 11661.1332
2039-01-22 | 18 | 12118.5823
2039-01-22 | 19 | 12181.1871
2039-01-22 | 20 | 12116.0601
2039-01-22 | 21 | 11989.6846
2039-01-22 | 22 | 11810.253
2039-01-22 | 23 | 11531.1168
2039-01-22 | 24 | 11209.8949
2039-01-23 | 1 | 10954.2683
2039-01-23 | 2 | 10757.6669
2039-01-23 | 3 | 10627.0465
2039-01-23 | 4 | 10556.0161
2039-01-23 | 5 | 10564.6483
2039-01-23 | 6 | 10486.5005
2039-01-23 | 7 | 10644.8945
2039-01-23 | 8 | 10974.6643
2039-01-23 | 9 | 11151.538
2039-01-23 | 10 | 10839.9879
2039-01-23 | 11 | 10689.8853
2039-01-23 | 12 | 10805.464
2039-01-23 | 13 | 11277.5911
2039-01-23 | 14 | 11362.1486
2039-01-23 | 15 | 10685.648
2039-01-23 | 16 | 10986.8207
2039-01-23 | 17 | 11545.9446
2039-01-23 | 18 | 12250.4327
2039-01-23 | 19 | 12288.6427
2039-01-23 | 20 | 12196.416
2039-01-23 | 21 | 12054.3501
2039-01-23 | 22 | 11818.6603
2039-01-23 | 23 | 11454.2389
2039-01-23 | 24 | 11104.8075
2039-01-24 | 1 | 10904.5253
2039-01-24 | 2 | 10760.7986
2039-01-24 | 3 | 10672.6368
2039-01-24 | 4 | 10622.5657
2039-01-24 | 5 | 10738.4168
2039-01-24 | 6 | 10902.8151
2039-01-24 | 7 | 11316.1662
2039-01-24 | 8 | 11761.0317
2039-01-24 | 9 | 11863.8314
2039-01-24 | 10 | 11866.3112
2039-01-24 | 11 | 11856.4721
2039-01-24 | 12 | 11803.3123
2039-01-24 | 13 | 11762.5367
2039-01-24 | 14 | 11729.5516
2039-01-24 | 15 | 11692.9501
2039-01-24 | 16 | 11767.4207
2039-01-24 | 17 | 11925.9737
2039-01-24 | 18 | 12187.314
2039-01-24 | 19 | 12164.6384
2039-01-24 | 20 | 12143.2542
2039-01-24 | 21 | 11970.0833
2039-01-24 | 22 | 11702.696
2039-01-24 | 23 | 11243.1007
2039-01-24 | 24 | 10898.0422
2039-01-25 | 1 | 10627.9794
2039-01-25 | 2 | 10467.3183
2039-01-25 | 3 | 10422.5189
2039-01-25 | 4 | 10349.9879
2039-01-25 | 5 | 10541.163
2039-01-25 | 6 | 10783.5634
2039-01-25 | 7 | 11206.0124
2039-01-25 | 8 | 11612.545
2039-01-25 | 9 | 11685.8635
2039-01-25 | 10 | 11610.8147
2039-01-25 | 11 | 11126.831
2039-01-25 | 12 | 10953.8479
2039-01-25 | 13 | 10955.8251
2039-01-25 | 14 | 10959.6856
2039-01-25 | 15 | 10958.8158
2039-01-25 | 16 | 11194.412
2039-01-25 | 17 | 11683.2033
2039-01-25 | 18 | 12190.0768
2039-01-25 | 19 | 12151.7755
2039-01-25 | 20 | 12081.9221
2039-01-25 | 21 | 11842.4052
2039-01-25 | 22 | 11514.2312
2039-01-25 | 23 | 11113.9265
2039-01-25 | 24 | 10773.855
2039-01-26 | 1 | 10516.0918
2039-01-26 | 2 | 10379.8966
2039-01-26 | 3 | 10300.6723
2039-01-26 | 4 | 10287.3462
2039-01-26 | 5 | 10448.2462
2039-01-26 | 6 | 10700.9183
2039-01-26 | 7 | 11184.4587
2039-01-26 | 8 | 11574.2522
2039-01-26 | 9 | 11661.1821
2039-01-26 | 10 | 11597.6577
2039-01-26 | 11 | 11254.023
2039-01-26 | 12 | 11027.945
2039-01-26 | 13 | 10950.2293
2039-01-26 | 14 | 11224.65
2039-01-26 | 15 | 11180.4959
2039-01-26 | 16 | 11416.5943
2039-01-26 | 17 | 11630.5119
2039-01-26 | 18 | 12048.3357
2039-01-26 | 19 | 12038.9724
2039-01-26 | 20 | 11992.8126
2039-01-26 | 21 | 11806.9904
2039-01-26 | 22 | 11468.6921
2039-01-26 | 23 | 11010.1174
2039-01-26 | 24 | 10683.5966
2039-01-27 | 1 | 10457.8983
2039-01-27 | 2 | 10291.3062
2039-01-27 | 3 | 10203.6473
2039-01-27 | 4 | 10179.6989
2039-01-27 | 5 | 10321.7761
2039-01-27 | 6 | 10611.8638
2039-01-27 | 7 | 11101.1021
2039-01-27 | 8 | 11487.951
2039-01-27 | 9 | 11564.3067
2039-01-27 | 10 | 11350.842
2039-01-27 | 11 | 11072.4015
2039-01-27 | 12 | 10987.7339
2039-01-27 | 13 | 10953.6994
2039-01-27 | 14 | 11088.646
2039-01-27 | 15 | 11269.7201
2039-01-27 | 16 | 11483.8026
2039-01-27 | 17 | 11528.5236
2039-01-27 | 18 | 11947.4887
2039-01-27 | 19 | 11958.4233
2039-01-27 | 20 | 11882.6095
2039-01-27 | 21 | 11628.2244
2039-01-27 | 22 | 11340.1452
2039-01-27 | 23 | 10996.6901
2039-01-27 | 24 | 10682.3206
2039-01-28 | 1 | 10454.6302
2039-01-28 | 2 | 10337.2708
2039-01-28 | 3 | 10293.506
2039-01-28 | 4 | 10319.526
2039-01-28 | 5 | 10473.7295
2039-01-28 | 6 | 10754.2056
2039-01-28 | 7 | 11236.2055
2039-01-28 | 8 | 11611.8749
2039-01-28 | 9 | 11716.9118
2039-01-28 | 10 | 11596.3417
2039-01-28 | 11 | 11577.9309
2039-01-28 | 12 | 11518.7773
2039-01-28 | 13 | 11370.9939
2039-01-28 | 14 | 11429.975
2039-01-28 | 15 | 11459.4698
2039-01-28 | 16 | 11561.1013
2039-01-28 | 17 | 11660.7265
2039-01-28 | 18 | 11876.392
2039-01-28 | 19 | 11898.4839
2039-01-28 | 20 | 11870.4249
2039-01-28 | 21 | 11715.9637
2039-01-28 | 22 | 11426.7491
2039-01-28 | 23 | 11087.6685
2039-01-28 | 24 | 10760.1522
2039-01-29 | 1 | 10504.506
2039-01-29 | 2 | 10355.863
2039-01-29 | 3 | 10245.2499
2039-01-29 | 4 | 10197.0659
2039-01-29 | 5 | 10276.7647
2039-01-29 | 6 | 10350.1688
2039-01-29 | 7 | 10606.5088
2039-01-29 | 8 | 10900.2833
2039-01-29 | 9 | 11158.3158
2039-01-29 | 10 | 10936.1211
2039-01-29 | 11 | 10905.8202
2039-01-29 | 12 | 11244.5347
2039-01-29 | 13 | 11172.3136
2039-01-29 | 14 | 11029.8835
2039-01-29 | 15 | 11052.1895
2039-01-29 | 16 | 10987.3783
2039-01-29 | 17 | 11314.0284
2039-01-29 | 18 | 11614.2448
2039-01-29 | 19 | 11661.6698
2039-01-29 | 20 | 11620.295
2039-01-29 | 21 | 11443.0297
2039-01-29 | 22 | 11231.2245
2039-01-29 | 23 | 10926.9679
2039-01-29 | 24 | 10691.3777
2039-01-30 | 1 | 10405.9702
2039-01-30 | 2 | 10235.508
2039-01-30 | 3 | 10131.7729
2039-01-30 | 4 | 10090.8973
2039-01-30 | 5 | 10141.4822
2039-01-30 | 6 | 10170.783
2039-01-30 | 7 | 10323.7272
2039-01-30 | 8 | 10614.7722
2039-01-30 | 9 | 10781.6164
2039-01-30 | 10 | 10771.1808
2039-01-30 | 11 | 10867.4775
2039-01-30 | 12 | 10292.8209
2039-01-30 | 13 | 10289.4694
2039-01-30 | 14 | 10273.8468
2039-01-30 | 15 | 10267.9404
2039-01-30 | 16 | 10420.6483
2039-01-30 | 17 | 10890.4456
2039-01-30 | 18 | 11471.9697
2039-01-30 | 19 | 11508.4674
2039-01-30 | 20 | 11473.4317
2039-01-30 | 21 | 11313.1882
2039-01-30 | 22 | 11044.7797
2039-01-30 | 23 | 10692.8917
2039-01-30 | 24 | 10377.362
2039-01-31 | 1 | 10223.5434
2039-01-31 | 2 | 10141.5972
2039-01-31 | 3 | 10015.2247
2039-01-31 | 4 | 10011.148
2039-01-31 | 5 | 10189.7503
2039-01-31 | 6 | 10489.7513
2039-01-31 | 7 | 10975.4242
2039-01-31 | 8 | 11343.3318
2039-01-31 | 9 | 11434.7424
2039-01-31 | 10 | 11005.438
2039-01-31 | 11 | 10711.122
2039-01-31 | 12 | 10694.7499
2039-01-31 | 13 | 10681.6046
2039-01-31 | 14 | 10659.0424
2039-01-31 | 15 | 10658.4937
2039-01-31 | 16 | 10790.8161
2039-01-31 | 17 | 11150.3853
2039-01-31 | 18 | 11703.4846
2039-01-31 | 19 | 11688.3597
2039-01-31 | 20 | 11699.9119
2039-01-31 | 21 | 11473.7897
2039-01-31 | 22 | 11155.6549
2039-01-31 | 23 | 10764.7133
2039-01-31 | 24 | 10432.3807
2039-02-01 | 1 | 10126.7628
2039-02-01 | 2 | 10077.8531
2039-02-01 | 3 | 10015.6164
2039-02-01 | 4 | 10021.9682
2039-02-01 | 5 | 10186.0378
2039-02-01 | 6 | 10571.2902
2039-02-01 | 7 | 11089.411
2039-02-01 | 8 | 11443.9286
2039-02-01 | 9 | 11543.634
2039-02-01 | 10 | 11250.3054
2039-02-01 | 11 | 10767.0286
2039-02-01 | 12 | 10807.6841
2039-02-01 | 13 | 10895.0979
2039-02-01 | 14 | 10851.1213
2039-02-01 | 15 | 10878.1447
2039-02-01 | 16 | 11122.498
2039-02-01 | 17 | 11519.4054
2039-02-01 | 18 | 12104.4489
2039-02-01 | 19 | 12123.1209
2039-02-01 | 20 | 11999.699
2039-02-01 | 21 | 11828.9233
2039-02-01 | 22 | 11546.1326
2039-02-01 | 23 | 11152.493
2039-02-01 | 24 | 10825.0953
2039-02-02 | 1 | 10587.2638
2039-02-02 | 2 | 10485.7832
2039-02-02 | 3 | 10431.0719
2039-02-02 | 4 | 10429.8311
2039-02-02 | 5 | 10600.2603
2039-02-02 | 6 | 10890.6899
2039-02-02 | 7 | 11378.9759
2039-02-02 | 8 | 11761.9021
2039-02-02 | 9 | 11904.9781
2039-02-02 | 10 | 11846.3786
2039-02-02 | 11 | 11885.0835
2039-02-02 | 12 | 11243.9305
2039-02-02 | 13 | 11949.3889
2039-02-02 | 14 | 11915.6223
2039-02-02 | 15 | 11327.5014
2039-02-02 | 16 | 11502.9479
2039-02-02 | 17 | 11954.1314
2039-02-02 | 18 | 12577.6311
2039-02-02 | 19 | 12553.274
2039-02-02 | 20 | 12551.4107
2039-02-02 | 21 | 12421.3291
2039-02-02 | 22 | 12113.0726
2039-02-02 | 23 | 11733.3305
2039-02-02 | 24 | 11360.2333
2039-02-03 | 1 | 11140.0706
2039-02-03 | 2 | 11013.9952
2039-02-03 | 3 | 10929.5293
2039-02-03 | 4 | 10914.0783
2039-02-03 | 5 | 11025.8598
2039-02-03 | 6 | 11303.7821
2039-02-03 | 7 | 11624.7696
2039-02-03 | 8 | 12062.1074
2039-02-03 | 9 | 12272.4256
2039-02-03 | 10 | 12194.6048
2039-02-03 | 11 | 12192.1633
2039-02-03 | 12 | 12194.7714
2039-02-03 | 13 | 12129.6264
2039-02-03 | 14 | 12134.2753
2039-02-03 | 15 | 12084.2487
2039-02-03 | 16 | 12116.4806
2039-02-03 | 17 | 12277.2346
2039-02-03 | 18 | 12704.8783
2039-02-03 | 19 | 12722.8446
2039-02-03 | 20 | 12679.262
2039-02-03 | 21 | 12617.4909
2039-02-03 | 22 | 12467.5739
2039-02-03 | 23 | 12164.9735
2039-02-03 | 24 | 11790.2043
2039-02-04 | 1 | 11479.1973
2039-02-04 | 2 | 11325.1141
2039-02-04 | 3 | 11230.8295
2039-02-04 | 4 | 11207.4085
2039-02-04 | 5 | 11296.4079
2039-02-04 | 6 | 11472.4996
2039-02-04 | 7 | 11796.6362
2039-02-04 | 8 | 12214.773
2039-02-04 | 9 | 12428.7739
2039-02-04 | 10 | 12339.0475
2039-02-04 | 11 | 11728.7514
2039-02-04 | 12 | 11631.9133
2039-02-04 | 13 | 11533.7011
2039-02-04 | 14 | 11482.7565
2039-02-04 | 15 | 12079.9476
2039-02-04 | 16 | 12115.9749
2039-02-04 | 17 | 12253.3865
2039-02-04 | 18 | 12578.0877
2039-02-04 | 19 | 12693.5885
2039-02-04 | 20 | 12635.0076
2039-02-04 | 21 | 12591.9909
2039-02-04 | 22 | 12433.6214
2039-02-04 | 23 | 12138.5845
2039-02-04 | 24 | 11788.1211
2039-02-05 | 1 | 11475.6027
2039-02-05 | 2 | 11289.7977
2039-02-05 | 3 | 11143.6516
2039-02-05 | 4 | 11060.9098
2039-02-05 | 5 | 11055.13
2039-02-05 | 6 | 10896.6098
2039-02-05 | 7 | 11042.2157
2039-02-05 | 8 | 11451.0112
2039-02-05 | 9 | 11740.6679
2039-02-05 | 10 | 11657.6051
2039-02-05 | 11 | 11409.8057
2039-02-05 | 12 | 11325.3278
2039-02-05 | 13 | 11203.5714
2039-02-05 | 14 | 11384.6359
2039-02-05 | 15 | 11376.5424
2039-02-05 | 16 | 11389.5789
2039-02-05 | 17 | 11577.4583
2039-02-05 | 18 | 11927.2121
2039-02-05 | 19 | 12041.6262
2039-02-05 | 20 | 11979.7432
2039-02-05 | 21 | 11880.6392
2039-02-05 | 22 | 11662.8157
2039-02-05 | 23 | 11355.9924
2039-02-05 | 24 | 11066.4137
2039-02-06 | 1 | 10790.7118
2039-02-06 | 2 | 10589.29
2039-02-06 | 3 | 10441.3534
2039-02-06 | 4 | 10346.4897
2039-02-06 | 5 | 10335.7158
2039-02-06 | 6 | 10221.1909
2039-02-06 | 7 | 10373.2231
2039-02-06 | 8 | 10721.3422
2039-02-06 | 9 | 10960.6922
2039-02-06 | 10 | 10877.2207
2039-02-06 | 11 | 10884.7282
2039-02-06 | 12 | 10623.2458
2039-02-06 | 13 | 10396.037
2039-02-06 | 14 | 10794.419
2039-02-06 | 15 | 10693.0134
2039-02-06 | 16 | 10764.8645
2039-02-06 | 17 | 11147.9609
2039-02-06 | 18 | 11451.6953
2039-02-06 | 19 | 11586.33
2039-02-06 | 20 | 11575.9096
2039-02-06 | 21 | 11423.473
2039-02-06 | 22 | 11182.1446
2039-02-06 | 23 | 10792.8488
2039-02-06 | 24 | 10537.0736
2039-02-07 | 1 | 10364.126
2039-02-07 | 2 | 10181.5283
2039-02-07 | 3 | 10070.6217
2039-02-07 | 4 | 10045.571
2039-02-07 | 5 | 10252.7487
2039-02-07 | 6 | 10423.6712
2039-02-07 | 7 | 10895.0514
2039-02-07 | 8 | 11276.9088
2039-02-07 | 9 | 11428.735
2039-02-07 | 10 | 11294.489
2039-02-07 | 11 | 11150.9856
2039-02-07 | 12 | 10602.5601
2039-02-07 | 13 | 11198.8725
2039-02-07 | 14 | 11227.5281
2039-02-07 | 15 | 11222.1663
2039-02-07 | 16 | 11278.4598
2039-02-07 | 17 | 11428.385
2039-02-07 | 18 | 11571.2847
2039-02-07 | 19 | 11651.0026
2039-02-07 | 20 | 11603.1181
2039-02-07 | 21 | 11440.979
2039-02-07 | 22 | 11107.8925
2039-02-07 | 23 | 10713.5758
2039-02-07 | 24 | 10374.0034
2039-02-08 | 1 | 10124.5991
2039-02-08 | 2 | 9996.7513
2039-02-08 | 3 | 9989.9978
2039-02-08 | 4 | 9934.2601
2039-02-08 | 5 | 10107.6136
2039-02-08 | 6 | 10412.8988
2039-02-08 | 7 | 10880.0327
2039-02-08 | 8 | 11222.0952
2039-02-08 | 9 | 11242.0275
2039-02-08 | 10 | 10779.4825
2039-02-08 | 11 | 10585.8878
2039-02-08 | 12 | 10590.2526
2039-02-08 | 13 | 10557.7855
2039-02-08 | 14 | 10538.3948
2039-02-08 | 15 | 10564.5236
2039-02-08 | 16 | 10674.7321
2039-02-08 | 17 | 11019.0309
2039-02-08 | 18 | 11555.2714
2039-02-08 | 19 | 11660.9923
2039-02-08 | 20 | 11591.9578
2039-02-08 | 21 | 11422.8106
2039-02-08 | 22 | 11096.0585
2039-02-08 | 23 | 10700.2745
2039-02-08 | 24 | 10410.5558
2039-02-09 | 1 | 10168.379
2039-02-09 | 2 | 10056.2243
2039-02-09 | 3 | 9990.291
2039-02-09 | 4 | 9999.1423
2039-02-09 | 5 | 10191.2142
2039-02-09 | 6 | 10491.9117
2039-02-09 | 7 | 10932.2517
2039-02-09 | 8 | 11286.6207
2039-02-09 | 9 | 11430.8752
2039-02-09 | 10 | 11241.6996
2039-02-09 | 11 | 11383.8473
2039-02-09 | 12 | 11354.8286
2039-02-09 | 13 | 10813.1093
2039-02-09 | 14 | 10840.4374
2039-02-09 | 15 | 11526.9088
2039-02-09 | 16 | 11625.6035
2039-02-09 | 17 | 11429.2972
2039-02-09 | 18 | 11985.8098
2039-02-09 | 19 | 12063.4757
2039-02-09 | 20 | 11989.5409
2039-02-09 | 21 | 11758.1739
2039-02-09 | 22 | 11447.5568
2039-02-09 | 23 | 11084.0088
2039-02-09 | 24 | 10788.2646
2039-02-10 | 1 | 10612.9679
2039-02-10 | 2 | 10495.0928
2039-02-10 | 3 | 10431.4092
2039-02-10 | 4 | 10422.1345
2039-02-10 | 5 | 10692.9424
2039-02-10 | 6 | 10975.1442
2039-02-10 | 7 | 11451.8072
2039-02-10 | 8 | 11700.5242
2039-02-10 | 9 | 11903.3149
2039-02-10 | 10 | 11786.0936
2039-02-10 | 11 | 11782.6596
2039-02-10 | 12 | 11797.4358
2039-02-10 | 13 | 11816.9471
2039-02-10 | 14 | 11671.9467
2039-02-10 | 15 | 11818.6896
2039-02-10 | 16 | 11744.1506
2039-02-10 | 17 | 12003.2798
2039-02-10 | 18 | 12252.85
2039-02-10 | 19 | 12313.5024
2039-02-10 | 20 | 12260.1263
2039-02-10 | 21 | 12113.9394
2039-02-10 | 22 | 11872.7308
2039-02-10 | 23 | 11529.6643
2039-02-10 | 24 | 11172.8983
2039-02-11 | 1 | 10914.3611
2039-02-11 | 2 | 10777.8313
2039-02-11 | 3 | 10684.1456
2039-02-11 | 4 | 10661.6942
2039-02-11 | 5 | 10799.7828
2039-02-11 | 6 | 11017.0866
2039-02-11 | 7 | 11520.5636
2039-02-11 | 8 | 11780.483
2039-02-11 | 9 | 11997.5298
2039-02-11 | 10 | 11953.5815
2039-02-11 | 11 | 11744.4007
2039-02-11 | 12 | 11901.4747
2039-02-11 | 13 | 11823.375
2039-02-11 | 14 | 11832.4196
2039-02-11 | 15 | 11874.2585
2039-02-11 | 16 | 11902.1244
2039-02-11 | 17 | 12054.3871
2039-02-11 | 18 | 12304.3868
2039-02-11 | 19 | 12411.5073
2039-02-11 | 20 | 12353.5903
2039-02-11 | 21 | 12230.6052
2039-02-11 | 22 | 12015.6212
2039-02-11 | 23 | 11691.9621
2039-02-11 | 24 | 11332.6758
2039-02-12 | 1 | 11120.9945
2039-02-12 | 2 | 10956.091
2039-02-12 | 3 | 10791.6479
2039-02-12 | 4 | 10768.4898
2039-02-12 | 5 | 10839.0877
2039-02-12 | 6 | 10849.738
2039-02-12 | 7 | 11036.497
2039-02-12 | 8 | 11247.8027
2039-02-12 | 9 | 11428.5311
2039-02-12 | 10 | 11190.9399
2039-02-12 | 11 | 11570.4336
2039-02-12 | 12 | 11152.6857
2039-02-12 | 13 | 11217.2625
2039-02-12 | 14 | 10847.6039
2039-02-12 | 15 | 11185.9301
2039-02-12 | 16 | 11460.0804
2039-02-12 | 17 | 11498.9047
2039-02-12 | 18 | 11986.3531
2039-02-12 | 19 | 12170.7994
2039-02-12 | 20 | 12130.9786
2039-02-12 | 21 | 12012.6123
2039-02-12 | 22 | 11936.4936
2039-02-12 | 23 | 11594.1445
2039-02-12 | 24 | 11265.4086
2039-02-13 | 1 | 11013.7097
2039-02-13 | 2 | 10824.3194
2039-02-13 | 3 | 10706.2672
2039-02-13 | 4 | 10671.7161
2039-02-13 | 5 | 10545.9784
2039-02-13 | 6 | 10451.3268
2039-02-13 | 7 | 10601.8897
2039-02-13 | 8 | 10734.4131
2039-02-13 | 9 | 10882.1037
2039-02-13 | 10 | 10757.525
2039-02-13 | 11 | 10572.8968
2039-02-13 | 12 | 10588.399
2039-02-13 | 13 | 10556.4139
2039-02-13 | 14 | 10511.7041
2039-02-13 | 15 | 10497.7309
2039-02-13 | 16 | 10731.8469
2039-02-13 | 17 | 11142.0274
2039-02-13 | 18 | 11674.5754
2039-02-13 | 19 | 11876.3869
2039-02-13 | 20 | 11829.2505
2039-02-13 | 21 | 11763.9227
2039-02-13 | 22 | 11451.5525
2039-02-13 | 23 | 11089.7206
2039-02-13 | 24 | 10758.4693
2039-02-14 | 1 | 10584.5267
2039-02-14 | 2 | 10426.3623
2039-02-14 | 3 | 10343.785
2039-02-14 | 4 | 10376.8672
2039-02-14 | 5 | 10510.7031
2039-02-14 | 6 | 10712.0692
2039-02-14 | 7 | 11101.6201
2039-02-14 | 8 | 11386.0188
2039-02-14 | 9 | 11519.5922
2039-02-14 | 10 | 11531.0725
2039-02-14 | 11 | 11165.1332
2039-02-14 | 12 | 11342.2345
2039-02-14 | 13 | 11086.2694
2039-02-14 | 14 | 11486.5508
2039-02-14 | 15 | 11300.6983
2039-02-14 | 16 | 11402.632
2039-02-14 | 17 | 11608.054
2039-02-14 | 18 | 11707.2321
2039-02-14 | 19 | 11802.5186
2039-02-14 | 20 | 11746.2524
2039-02-14 | 21 | 11576.1815
2039-02-14 | 22 | 11305.6651
2039-02-14 | 23 | 10888.9403
2039-02-14 | 24 | 10549.9584
2039-02-15 | 1 | 10310.0454
2039-02-15 | 2 | 10176.8777
2039-02-15 | 3 | 10135.2806
2039-02-15 | 4 | 10129.7508
2039-02-15 | 5 | 10357.7229
2039-02-15 | 6 | 10562.7096
2039-02-15 | 7 | 11008.7744
2039-02-15 | 8 | 11199.929
2039-02-15 | 9 | 11220.3814
2039-02-15 | 10 | 10965.6456
2039-02-15 | 11 | 10777.1333
2039-02-15 | 12 | 10756.0731
2039-02-15 | 13 | 10708.6769
2039-02-15 | 14 | 10706.0957
2039-02-15 | 15 | 10841.1761
2039-02-15 | 16 | 11025.1034
2039-02-15 | 17 | 11214.7625
2039-02-15 | 18 | 11558.9478
2039-02-15 | 19 | 11763.3223
2039-02-15 | 20 | 11764.8072
2039-02-15 | 21 | 11575.8871
2039-02-15 | 22 | 11245.9803
2039-02-15 | 23 | 10842.0685
2039-02-15 | 24 | 10559.9924
2039-02-16 | 1 | 10323.6974
2039-02-16 | 2 | 10209.1707
2039-02-16 | 3 | 10086.593
2039-02-16 | 4 | 10089.9757
2039-02-16 | 5 | 10279.7363
2039-02-16 | 6 | 10592.8202
2039-02-16 | 7 | 11032.86
2039-02-16 | 8 | 11221.7409
2039-02-16 | 9 | 11340.5965
2039-02-16 | 10 | 11265.3123
2039-02-16 | 11 | 11350.1381
2039-02-16 | 12 | 11355.333
2039-02-16 | 13 | 11366.8982
2039-02-16 | 14 | 11153.5353
2039-02-16 | 15 | 11384.5512
2039-02-16 | 16 | 11427.4553
2039-02-16 | 17 | 11533.9724
2039-02-16 | 18 | 11699.0514
2039-02-16 | 19 | 11841.7877
2039-02-16 | 20 | 11794.8665
2039-02-16 | 21 | 11542.5686
2039-02-16 | 22 | 11216.8235
2039-02-16 | 23 | 10831.7549
2039-02-16 | 24 | 10503.4625
2039-02-17 | 1 | 10313.1949
2039-02-17 | 2 | 10182.1801
2039-02-17 | 3 | 10150.5452
2039-02-17 | 4 | 10135.7836
2039-02-17 | 5 | 10305.724
2039-02-17 | 6 | 10589.6817
2039-02-17 | 7 | 11082.8202
2039-02-17 | 8 | 11221.8952
2039-02-17 | 9 | 11313.4637
2039-02-17 | 10 | 11229.9522
2039-02-17 | 11 | 11138.6803
2039-02-17 | 12 | 10810.2355
2039-02-17 | 13 | 10781.8277
2039-02-17 | 14 | 10766.4778
2039-02-17 | 15 | 10989.0027
2039-02-17 | 16 | 11418.4782
2039-02-17 | 17 | 11499.3982
2039-02-17 | 18 | 11604.127
2039-02-17 | 19 | 11792.1827
2039-02-17 | 20 | 11706.3374
2039-02-17 | 21 | 11516.5538
2039-02-17 | 22 | 11284.6191
2039-02-17 | 23 | 10955.2275
2039-02-17 | 24 | 10632.7339
2039-02-18 | 1 | 10416.4895
2039-02-18 | 2 | 10304.6332
2039-02-18 | 3 | 10232.0651
2039-02-18 | 4 | 10233.035
2039-02-18 | 5 | 10330.3592
2039-02-18 | 6 | 10608.3737
2039-02-18 | 7 | 11102.5684
2039-02-18 | 8 | 11302.9536
2039-02-18 | 9 | 11311.149
2039-02-18 | 10 | 11038.3687
2039-02-18 | 11 | 10766.8127
2039-02-18 | 12 | 10751.567
2039-02-18 | 13 | 10686.4591
2039-02-18 | 14 | 10664.7935
2039-02-18 | 15 | 10685.5298
2039-02-18 | 16 | 10735.122
2039-02-18 | 17 | 11147.2074
2039-02-18 | 18 | 11591.9046
2039-02-18 | 19 | 11834.9975
2039-02-18 | 20 | 11791.9964
2039-02-18 | 21 | 11619.1729
2039-02-18 | 22 | 11349.907
2039-02-18 | 23 | 10977.2242
2039-02-18 | 24 | 10670.5564
2039-02-19 | 1 | 10409.3089
2039-02-19 | 2 | 10270.3962
2039-02-19 | 3 | 10179.4291
2039-02-19 | 4 | 10184.2207
2039-02-19 | 5 | 10262.6113
2039-02-19 | 6 | 10330.3988
2039-02-19 | 7 | 10530.5201
2039-02-19 | 8 | 10682.1305
2039-02-19 | 9 | 10670.7158
2039-02-19 | 10 | 10511.4877
2039-02-19 | 11 | 10447.7432
2039-02-19 | 12 | 10493.6782
2039-02-19 | 13 | 10494.0233
2039-02-19 | 14 | 10472.4024
2039-02-19 | 15 | 10477.5849
2039-02-19 | 16 | 10567.0164
2039-02-19 | 17 | 10967.9586
2039-02-19 | 18 | 11516.7264
2039-02-19 | 19 | 11895.3985
2039-02-19 | 20 | 11783.7731
2039-02-19 | 21 | 11644.8017
2039-02-19 | 22 | 11444.4636
2039-02-19 | 23 | 11187.8096
2039-02-19 | 24 | 10888.2713
2039-02-20 | 1 | 10643.0444
2039-02-20 | 2 | 10508.062
2039-02-20 | 3 | 10487.7967
2039-02-20 | 4 | 10447.6729
2039-02-20 | 5 | 10535.9272
2039-02-20 | 6 | 10586.1602
2039-02-20 | 7 | 10726.5977
2039-02-20 | 8 | 10848.3109
2039-02-20 | 9 | 10831.8357
2039-02-20 | 10 | 10756.4513
2039-02-20 | 11 | 10699.2926
2039-02-20 | 12 | 10779.2544
2039-02-20 | 13 | 10794.5439
2039-02-20 | 14 | 10802.5653
2039-02-20 | 15 | 10815.6909
2039-02-20 | 16 | 10998.1313
2039-02-20 | 17 | 11453.6164
2039-02-20 | 18 | 12113.6398
2039-02-20 | 19 | 12383.8426
2039-02-20 | 20 | 12261.1033
2039-02-20 | 21 | 12143.2328
2039-02-20 | 22 | 11933.7552
2039-02-20 | 23 | 11615.2473
2039-02-20 | 24 | 11288.3681
2039-02-21 | 1 | 11110.4803
2039-02-21 | 2 | 10938.6602
2039-02-21 | 3 | 10836.9657
2039-02-21 | 4 | 10782.8059
2039-02-21 | 5 | 10757.8429
2039-02-21 | 6 | 10700.8069
2039-02-21 | 7 | 10835.4871
2039-02-21 | 8 | 11012.1921
2039-02-21 | 9 | 10987.3923
2039-02-21 | 10 | 10887.6784
2039-02-21 | 11 | 10923.641
2039-02-21 | 12 | 11368.5353
2039-02-21 | 13 | 11291.2389
2039-02-21 | 14 | 11243.31
2039-02-21 | 15 | 11433.7308
2039-02-21 | 16 | 11554.2956
2039-02-21 | 17 | 11858.7089
2039-02-21 | 18 | 12117.8227
2039-02-21 | 19 | 12441.6394
2039-02-21 | 20 | 12382.5712
2039-02-21 | 21 | 12289.0429
2039-02-21 | 22 | 12109.0235
2039-02-21 | 23 | 11788.0587
2039-02-21 | 24 | 11367.3304
2039-02-22 | 1 | 11164.5699
2039-02-22 | 2 | 10997.5289
2039-02-22 | 3 | 10883.3084
2039-02-22 | 4 | 10857.1335
2039-02-22 | 5 | 10972.139
2039-02-22 | 6 | 11161.0821
2039-02-22 | 7 | 11561.7773
2039-02-22 | 8 | 11855.0466
2039-02-22 | 9 | 11979.5193
2039-02-22 | 10 | 12105.8102
2039-02-22 | 11 | 11806.1831
2039-02-22 | 12 | 11808.1781
2039-02-22 | 13 | 11975.3494
2039-02-22 | 14 | 11732.2933
2039-02-22 | 15 | 11805.8296
2039-02-22 | 16 | 11839.1363
2039-02-22 | 17 | 12216.9769
2039-02-22 | 18 | 12534.6899
2039-02-22 | 19 | 12764.2215
2039-02-22 | 20 | 12737.683
2039-02-22 | 21 | 12556.4983
2039-02-22 | 22 | 12360.0884
2039-02-22 | 23 | 11979.2501
2039-02-22 | 24 | 11611.0679
2039-02-23 | 1 | 11305.9731
2039-02-23 | 2 | 11225.7543
2039-02-23 | 3 | 11138.8123
2039-02-23 | 4 | 11108.3732
2039-02-23 | 5 | 11231.9214
2039-02-23 | 6 | 11431.3239
2039-02-23 | 7 | 11744.7694
2039-02-23 | 8 | 12053.5026
2039-02-23 | 9 | 11896.5672
2039-02-23 | 10 | 11893.5759
2039-02-23 | 11 | 11667.1757
2039-02-23 | 12 | 11808.0784
2039-02-23 | 13 | 11392.4817
2039-02-23 | 14 | 11584.2073
2039-02-23 | 15 | 11672.6837
2039-02-23 | 16 | 11689.2607
2039-02-23 | 17 | 12146.1978
2039-02-23 | 18 | 12402.5945
2039-02-23 | 19 | 12627.7811
2039-02-23 | 20 | 12614.5507
2039-02-23 | 21 | 12504.5203
2039-02-23 | 22 | 12283.8316
2039-02-23 | 23 | 11920.9775
2039-02-23 | 24 | 11555.7428
2039-02-24 | 1 | 11300.3078
2039-02-24 | 2 | 11086.5998
2039-02-24 | 3 | 10972.0339
2039-02-24 | 4 | 10906.837
2039-02-24 | 5 | 10990.8899
2039-02-24 | 6 | 11125.7056
2039-02-24 | 7 | 11533.8545
2039-02-24 | 8 | 11867.4152
2039-02-24 | 9 | 11739.2236
2039-02-24 | 10 | 11709.9735
2039-02-24 | 11 | 11523.7042
2039-02-24 | 12 | 11348.8638
2039-02-24 | 13 | 11237.2882
2039-02-24 | 14 | 11188.2316
2039-02-24 | 15 | 11117.8266
2039-02-24 | 16 | 11147.8317
2039-02-24 | 17 | 11484.6923
2039-02-24 | 18 | 12053.5854
2039-02-24 | 19 | 12360.569
2039-02-24 | 20 | 12334.9561
2039-02-24 | 21 | 12221.7113
2039-02-24 | 22 | 11905.8011
2039-02-24 | 23 | 11572.8372
2039-02-24 | 24 | 11219.4427
2039-02-25 | 1 | 10948.6055
2039-02-25 | 2 | 10788.3679
2039-02-25 | 3 | 10701.8716
2039-02-25 | 4 | 10623.057
2039-02-25 | 5 | 10695.651
2039-02-25 | 6 | 10852.7569
2039-02-25 | 7 | 11288.6055
2039-02-25 | 8 | 11615.4377
2039-02-25 | 9 | 11434.7348
2039-02-25 | 10 | 11177.1082
2039-02-25 | 11 | 11036.4104
2039-02-25 | 12 | 11026.4449
2039-02-25 | 13 | 10974.5366
2039-02-25 | 14 | 10942.0279
2039-02-25 | 15 | 10893.8533
2039-02-25 | 16 | 10935.0648
2039-02-25 | 17 | 11272.2645
2039-02-25 | 18 | 11623.9146
2039-02-25 | 19 | 11983.1656
2039-02-25 | 20 | 11953.4381
2039-02-25 | 21 | 11798.6262
2039-02-25 | 22 | 11512.0671
2039-02-25 | 23 | 11174.4176
2039-02-25 | 24 | 10841.646
2039-02-26 | 1 | 10627.469
2039-02-26 | 2 | 10432.3351
2039-02-26 | 3 | 10326.4367
2039-02-26 | 4 | 10292.6436
2039-02-26 | 5 | 10381.5837
2039-02-26 | 6 | 10432.3077
2039-02-26 | 7 | 10676.0699
2039-02-26 | 8 | 10902.7858
2039-02-26 | 9 | 11031.1364
2039-02-26 | 10 | 11212.0537
2039-02-26 | 11 | 10736.5803
2039-02-26 | 12 | 10966.0865
2039-02-26 | 13 | 11149.9905
2039-02-26 | 14 | 11157.6408
2039-02-26 | 15 | 11222.8291
2039-02-26 | 16 | 11225.1077
2039-02-26 | 17 | 11564.147
2039-02-26 | 18 | 11779.0489
2039-02-26 | 19 | 11965.9541
2039-02-26 | 20 | 11925.999
2039-02-26 | 21 | 11847.5501
2039-02-26 | 22 | 11665.8841
2039-02-26 | 23 | 11380.9638
2039-02-26 | 24 | 11085.8284
2039-02-27 | 1 | 10796.4319
2039-02-27 | 2 | 10709.6869
2039-02-27 | 3 | 10566.958
2039-02-27 | 4 | 10512.3335
2039-02-27 | 5 | 10564.7118
2039-02-27 | 6 | 10560.0191
2039-02-27 | 7 | 10702.0362
2039-02-27 | 8 | 10911.8992
2039-02-27 | 9 | 11057.6617
2039-02-27 | 10 | 10770.9427
2039-02-27 | 11 | 10859.576
2039-02-27 | 12 | 10989.213
2039-02-27 | 13 | 11377.8795
2039-02-27 | 14 | 10899.7723
2039-02-27 | 15 | 11024.2983
2039-02-27 | 16 | 11270.3286
2039-02-27 | 17 | 11519.7828
2039-02-27 | 18 | 11970.8537
2039-02-27 | 19 | 12262.1864
2039-02-27 | 20 | 12241.8603
2039-02-27 | 21 | 12141.2031
2039-02-27 | 22 | 11963.2952
2039-02-27 | 23 | 11624.3528
2039-02-27 | 24 | 11316.3927
2039-02-28 | 1 | 11092.6629
2039-02-28 | 2 | 10952.9902
2039-02-28 | 3 | 10868.205
2039-02-28 | 4 | 10851.3614
2039-02-28 | 5 | 10986.4877
2039-02-28 | 6 | 11217.4092
2039-02-28 | 7 | 11634.2322
2039-02-28 | 8 | 12010.8215
2039-02-28 | 9 | 12047.4087
2039-02-28 | 10 | 12192.8763
2039-02-28 | 11 | 12027.8455
2039-02-28 | 12 | 12220.6989
2039-02-28 | 13 | 12115.4589
2039-02-28 | 14 | 12173.1102
2039-02-28 | 15 | 12054.7975
2039-02-28 | 16 | 12137.8335
2039-02-28 | 17 | 12285.8948
2039-02-28 | 18 | 12461.796
2039-02-28 | 19 | 12718.0216
2039-02-28 | 20 | 12691.7141
2039-02-28 | 21 | 12552.0978
2039-02-28 | 22 | 12333.0098
2039-02-28 | 23 | 11975.2874
2039-02-28 | 24 | 11623.7806
2039-03-01 | 1 | 11407.0917
2039-03-01 | 2 | 11190.0743
2039-03-01 | 3 | 11101.8473
2039-03-01 | 4 | 11081.3407
2039-03-01 | 5 | 11260.5584
2039-03-01 | 6 | 11418.2056
2039-03-01 | 7 | 11805.2092
2039-03-01 | 8 | 12116.1596
2039-03-01 | 9 | 12167.9926
2039-03-01 | 10 | 12103.034
2039-03-01 | 11 | 12046.6422
2039-03-01 | 12 | 11797.2384
2039-03-01 | 13 | 11783.0351
2039-03-01 | 14 | 11781.8288
2039-03-01 | 15 | 11731.2685
2039-03-01 | 16 | 11793.9577
2039-03-01 | 17 | 11503.8382
2039-03-01 | 18 | 11903.9462
2039-03-01 | 19 | 12284.3315
2039-03-01 | 20 | 12326.2702
2039-03-01 | 21 | 12241.0504
2039-03-01 | 22 | 11940.4548
2039-03-01 | 23 | 11513.0941
2039-03-01 | 24 | 11128.3025
2039-03-02 | 1 | 10855.4868
2039-03-02 | 2 | 10665.2964
2039-03-02 | 3 | 10590.6428
2039-03-02 | 4 | 10539.065
2039-03-02 | 5 | 10629.2966
2039-03-02 | 6 | 10710.0074
2039-03-02 | 7 | 11041.3555
2039-03-02 | 8 | 11426.8803
2039-03-02 | 9 | 11396.015
2039-03-02 | 10 | 10998.6718
2039-03-02 | 11 | 11071.4523
2039-03-02 | 12 | 10846.9467
2039-03-02 | 13 | 10850.0669
2039-03-02 | 14 | 11285.5052
2039-03-02 | 15 | 11449.9817
2039-03-02 | 16 | 11430.9049
2039-03-02 | 17 | 11669.7395
2039-03-02 | 18 | 11846.5677
2039-03-02 | 19 | 11992.6569
2039-03-02 | 20 | 11970.2034
2039-03-02 | 21 | 11811.1292
2039-03-02 | 22 | 11501.6503
2039-03-02 | 23 | 11158.1968
2039-03-02 | 24 | 10815.6642
2039-03-03 | 1 | 10617.476
2039-03-03 | 2 | 10505.9082
2039-03-03 | 3 | 10435.5494
2039-03-03 | 4 | 10392.5378
2039-03-03 | 5 | 10642.4604
2039-03-03 | 6 | 10911.0553
2039-03-03 | 7 | 11397.3873
2039-03-03 | 8 | 11760.5033
2039-03-03 | 9 | 11595.9458
2039-03-03 | 10 | 11367.5016
2039-03-03 | 11 | 11744.8655
2039-03-03 | 12 | 11196.9081
2039-03-03 | 13 | 11115.2355
2039-03-03 | 14 | 11056.8816
2039-03-03 | 15 | 11116.5936
2039-03-03 | 16 | 11178.1256
2039-03-03 | 17 | 11568.573
2039-03-03 | 18 | 11998.327
2039-03-03 | 19 | 12246.4738
2039-03-03 | 20 | 12224.2468
2039-03-03 | 21 | 12091.8283
2039-03-03 | 22 | 11874.7122
2039-03-03 | 23 | 11511.1228
2039-03-03 | 24 | 11195.7579
2039-03-04 | 1 | 10996.28
2039-03-04 | 2 | 10884.897
2039-03-04 | 3 | 10778.2648
2039-03-04 | 4 | 10761.484
2039-03-04 | 5 | 10978.9165
2039-03-04 | 6 | 11235.7427
2039-03-04 | 7 | 11654.5794
2039-03-04 | 8 | 11981.7894
2039-03-04 | 9 | 11952.2575
2039-03-04 | 10 | 12125.4953
2039-03-04 | 11 | 11975.1739
2039-03-04 | 12 | 11808.5755
2039-03-04 | 13 | 11464.0203
2039-03-04 | 14 | 11892.8428
2039-03-04 | 15 | 11883.8397
2039-03-04 | 16 | 11815.1724
2039-03-04 | 17 | 12246.7442
2039-03-04 | 18 | 12456.1116
2039-03-04 | 19 | 12628.0644
2039-03-04 | 20 | 12619.8091
2039-03-04 | 21 | 12490.8202
2039-03-04 | 22 | 12353.7479
2039-03-04 | 23 | 12014.2295
2039-03-04 | 24 | 11700.3431
2039-03-05 | 1 | 11402.6941
2039-03-05 | 2 | 11250.1124
2039-03-05 | 3 | 11142.6586
2039-03-05 | 4 | 11083.6597
2039-03-05 | 5 | 11123.9285
2039-03-05 | 6 | 11063.3895
2039-03-05 | 7 | 11145.6372
2039-03-05 | 8 | 11498.8783
2039-03-05 | 9 | 11348.2184
2039-03-05 | 10 | 11207.2742
2039-03-05 | 11 | 11730.2976
2039-03-05 | 12 | 11085.7848
2039-03-05 | 13 | 11017.3682
2039-03-05 | 14 | 10979.9096
2039-03-05 | 15 | 11010.5345
2039-03-05 | 16 | 11056.8804
2039-03-05 | 17 | 11492.1554
2039-03-05 | 18 | 12020.4196
2039-03-05 | 19 | 12342.277
2039-03-05 | 20 | 12310.6296
2039-03-05 | 21 | 12329.8675
2039-03-05 | 22 | 12156.395
2039-03-05 | 23 | 11909.5939
2039-03-05 | 24 | 11569.5713
2039-03-06 | 1 | 11332.3123
2039-03-06 | 2 | 11120.2485
2039-03-06 | 3 | 10983.518
2039-03-06 | 4 | 10906.3636
2039-03-06 | 5 | 10895.5754
2039-03-06 | 6 | 10787.41
2039-03-06 | 7 | 10887.2314
2039-03-06 | 8 | 11196.8171
2039-03-06 | 9 | 11033.4813
2039-03-06 | 10 | 10933.2362
2039-03-06 | 11 | 11054.1979
2039-03-06 | 12 | 11038.6257
2039-03-06 | 13 | 10946.6147
2039-03-06 | 14 | 10828.8717
2039-03-06 | 15 | 10828.4908
2039-03-06 | 16 | 10956.1585
2039-03-06 | 17 | 11334.8461
2039-03-06 | 18 | 11819.9423
2039-03-06 | 19 | 12152.0609
2039-03-06 | 20 | 12198.4832
2039-03-06 | 21 | 12105.0982
2039-03-06 | 22 | 11929.1077
2039-03-06 | 23 | 11600.1472
2039-03-06 | 24 | 11251.026
2039-03-07 | 1 | 11112.6866
2039-03-07 | 2 | 10848.3794
2039-03-07 | 3 | 10821.7174
2039-03-07 | 4 | 10779.1649
2039-03-07 | 5 | 10888.9955
2039-03-07 | 6 | 11032.6705
2039-03-07 | 7 | 11459.4233
2039-03-07 | 8 | 11874.752
2039-03-07 | 9 | 11590.2106
2039-03-07 | 10 | 11437.153
2039-03-07 | 11 | 11346.2577
2039-03-07 | 12 | 11454.7077
2039-03-07 | 13 | 11352.4776
2039-03-07 | 14 | 11265.4361
2039-03-07 | 15 | 11437.1838
2039-03-07 | 16 | 11573.9545
2039-03-07 | 17 | 11891.0861
2039-03-07 | 18 | 12167.8453
2039-03-07 | 19 | 12350.5083
2039-03-07 | 20 | 12381.1177
2039-03-07 | 21 | 12261.7831
2039-03-07 | 22 | 12036.7565
2039-03-07 | 23 | 11771.0045
2039-03-07 | 24 | 11391.209
2039-03-08 | 1 | 11087.8307
2039-03-08 | 2 | 10869.1242
2039-03-08 | 3 | 10826.1796
2039-03-08 | 4 | 10765.8619
2039-03-08 | 5 | 10988.4822
2039-03-08 | 6 | 11176.3336
2039-03-08 | 7 | 11547.4172
2039-03-08 | 8 | 11950.6459
2039-03-08 | 9 | 12005.2015
2039-03-08 | 10 | 12034.3103
2039-03-08 | 11 | 11931.2825
2039-03-08 | 12 | 12010.188
2039-03-08 | 13 | 11812.3388
2039-03-08 | 14 | 11619.9767
2039-03-08 | 15 | 11561.6784
2039-03-08 | 16 | 11346.9044
2039-03-08 | 17 | 12146.3561
2039-03-08 | 18 | 12294.8575
2039-03-08 | 19 | 12439.3957
2039-03-08 | 20 | 12541.0515
2039-03-08 | 21 | 12405.931
2039-03-08 | 22 | 12173.1659
2039-03-08 | 23 | 11766.5381
2039-03-08 | 24 | 11339.9292
2039-03-09 | 1 | 11063.7986
2039-03-09 | 2 | 10967.9794
2039-03-09 | 3 | 10776.3189
2039-03-09 | 4 | 10746.7347
2039-03-09 | 5 | 10874.7776
2039-03-09 | 6 | 11093.902
2039-03-09 | 7 | 11402.5621
2039-03-09 | 8 | 11863.9656
2039-03-09 | 9 | 11862.5703
2039-03-09 | 10 | 11891.2787
2039-03-09 | 11 | 11672.3255
2039-03-09 | 12 | 11608.1109
2039-03-09 | 13 | 11537.2744
2039-03-09 | 14 | 11557.9537
2039-03-09 | 15 | 11356.8116
2039-03-09 | 16 | 11720.9159
2039-03-09 | 17 | 11992.4702
2039-03-09 | 18 | 12108.3098
2039-03-09 | 19 | 12316.5215
2039-03-09 | 20 | 12370.0975
2039-03-09 | 21 | 12259.2729
2039-03-09 | 22 | 12049.5051
2039-03-09 | 23 | 11682.6424
2039-03-09 | 24 | 11349.1259
2039-03-10 | 1 | 11145.0486
2039-03-10 | 2 | 10998.8784
2039-03-10 | 3 | 10926.4214
2039-03-10 | 4 | 10891.0611
2039-03-10 | 5 | 11004.1607
2039-03-10 | 6 | 11228.5843
2039-03-10 | 7 | 11423.5384
2039-03-10 | 8 | 11858.5307
2039-03-10 | 9 | 11792.6238
2039-03-10 | 10 | 11458.68
2039-03-10 | 11 | 11493.7263
2039-03-10 | 12 | 11369.3471
2039-03-10 | 13 | 11285.7969
2039-03-10 | 14 | 11250.5278
2039-03-10 | 15 | 11302.2245
2039-03-10 | 16 | 11535.676
2039-03-10 | 17 | 11711.7885
2039-03-10 | 18 | 12098.208
2039-03-10 | 19 | 12323.147
2039-03-10 | 20 | 12440.9285
2039-03-10 | 21 | 12349.5903
2039-03-10 | 22 | 12078.2345
2039-03-10 | 23 | 11806.6117
2039-03-10 | 24 | 11414.7098
2039-03-11 | 1 | 11193.932
2039-03-11 | 2 | 11023.6259
2039-03-11 | 3 | 10989.3264
2039-03-11 | 4 | 10897.2551
2039-03-11 | 5 | 10988.7188
2039-03-11 | 6 | 11165.2534
2039-03-11 | 7 | 11334.2684
2039-03-11 | 8 | 11752.4655
2039-03-11 | 9 | 11717.2953
2039-03-11 | 10 | 11826.3342
2039-03-11 | 11 | 11622.8842
2039-03-11 | 12 | 11263.9313
2039-03-11 | 13 | 11243.9049
2039-03-11 | 14 | 11213.9802
2039-03-11 | 15 | 11316.4845
2039-03-11 | 16 | 11548.856
2039-03-11 | 17 | 11853.696
2039-03-11 | 18 | 12021.0334
2039-03-11 | 19 | 12235.5485
2039-03-11 | 20 | 12359.1342
2039-03-11 | 21 | 12233.2144
2039-03-11 | 22 | 11993.0847
2039-03-11 | 23 | 11718.9733
2039-03-11 | 24 | 11276.3851
2039-03-12 | 1 | 10992.4402
2039-03-12 | 2 | 10837.3126
2039-03-12 | 3 | 10768.3237
2039-03-12 | 4 | 10726.989
2039-03-12 | 5 | 10757.4764
2039-03-12 | 6 | 10757.6907
2039-03-12 | 7 | 10703.1675
2039-03-12 | 8 | 11044.1227
2039-03-12 | 9 | 11346.042
2039-03-12 | 10 | 11003.0342
2039-03-12 | 11 | 10854.1679
2039-03-12 | 12 | 10660.1252
2039-03-12 | 13 | 11004.5225
2039-03-12 | 14 | 10463.6823
2039-03-12 | 15 | 10479.0417
2039-03-12 | 16 | 11005.8471
2039-03-12 | 17 | 11350.9658
2039-03-12 | 18 | 11542.8436
2039-03-12 | 19 | 11695.8369
2039-03-12 | 20 | 11856.1863
2039-03-12 | 21 | 11768.7135
2039-03-12 | 22 | 11578.6546
2039-03-12 | 23 | 11276.138
2039-03-12 | 24 | 10947.0368
2039-03-13 | 1 | 10685.7388
2039-03-13 | 3 | 10454.6647
2039-03-13 | 4 | 10201.8536
2039-03-13 | 5 | 10229.6167
2039-03-13 | 6 | 10269.4984
2039-03-13 | 7 | 10230.2956
2039-03-13 | 8 | 10161.9225
2039-03-13 | 9 | 10444.7806
2039-03-13 | 10 | 10699.2087
2039-03-13 | 11 | 10813.8084
2039-03-13 | 12 | 10620.3223
2039-03-13 | 13 | 10261.7568
2039-03-13 | 14 | 10108.403
2039-03-13 | 15 | 10057.3131
2039-03-13 | 16 | 10015.9928
2039-03-13 | 17 | 10115.7005
2039-03-13 | 18 | 10410.39
2039-03-13 | 19 | 10961.364
2039-03-13 | 20 | 11114.1002
2039-03-13 | 21 | 11464.6309
2039-03-13 | 22 | 11411.853
2039-03-13 | 23 | 11144.897
2039-03-13 | 24 | 10837.9765
2039-03-14 | 1 | 10471.6511
2039-03-14 | 2 | 10304.653
2039-03-14 | 3 | 10223.2378
2039-03-14 | 4 | 10083.6246
2039-03-14 | 5 | 10077.6024
2039-03-14 | 6 | 10212.706
2039-03-14 | 7 | 10504.3771
2039-03-14 | 8 | 10815.7809
2039-03-14 | 9 | 11197.653
2039-03-14 | 10 | 11288.1015
2039-03-14 | 11 | 11317.2097
2039-03-14 | 12 | 11209.4827
2039-03-14 | 13 | 11377.7707
2039-03-14 | 14 | 10706.7165
2039-03-14 | 15 | 10666.3811
2039-03-14 | 16 | 10729.7943
2039-03-14 | 17 | 10799.237
2039-03-14 | 18 | 11095.3433
2039-03-14 | 19 | 11453.3424
2039-03-14 | 20 | 11727.0334
2039-03-14 | 21 | 11923.1256
2039-03-14 | 22 | 11763.6845
2039-03-14 | 23 | 11467.9713
2039-03-14 | 24 | 11078.5918
2039-03-15 | 1 | 10816.7422
2039-03-15 | 2 | 10590.5707
2039-03-15 | 3 | 10458.1623
2039-03-15 | 4 | 10450.3309
2039-03-15 | 5 | 10392.3421
2039-03-15 | 6 | 10591.8434
2039-03-15 | 7 | 10939.8111
2039-03-15 | 8 | 11239.4888
2039-03-15 | 9 | 11543.6617
2039-03-15 | 10 | 11737.656
2039-03-15 | 11 | 11729.2735
2039-03-15 | 12 | 11824.0134
2039-03-15 | 13 | 11765.6562
2039-03-15 | 14 | 11397.1565
2039-03-15 | 15 | 11534.7048
2039-03-15 | 16 | 11536.6623
2039-03-15 | 17 | 11487.2279
2039-03-15 | 18 | 11606.2695
2039-03-15 | 19 | 11942.7573
2039-03-15 | 20 | 12006.0845
2039-03-15 | 21 | 12164.0312
2039-03-15 | 22 | 12039.6819
2039-03-15 | 23 | 11724.0331
2039-03-15 | 24 | 11315.4033
2039-03-16 | 1 | 11008.4883
2039-03-16 | 2 | 10715.0796
2039-03-16 | 3 | 10524.8187
2039-03-16 | 4 | 10416.5434
2039-03-16 | 5 | 10397.8002
2039-03-16 | 6 | 10525.1725
2039-03-16 | 7 | 10703.4042
2039-03-16 | 8 | 10961.4194
2039-03-16 | 9 | 11330.3413
2039-03-16 | 10 | 11410.0643
2039-03-16 | 11 | 11235.7134
2039-03-16 | 12 | 10889.1733
2039-03-16 | 13 | 10661.6161
2039-03-16 | 14 | 10571.5807
2039-03-16 | 15 | 10551.3172
2039-03-16 | 16 | 10518.3461
2039-03-16 | 17 | 10544.095
2039-03-16 | 18 | 10838.2164
2039-03-16 | 19 | 11244.8821
2039-03-16 | 20 | 11578.238
2039-03-16 | 21 | 11734.0744
2039-03-16 | 22 | 11581.2408
2039-03-16 | 23 | 11291.3176
2039-03-16 | 24 | 10837.2022
2039-03-17 | 1 | 10501.8509
2039-03-17 | 2 | 10298.1891
2039-03-17 | 3 | 10208.2127
2039-03-17 | 4 | 10138.416
2039-03-17 | 5 | 10142.4066
2039-03-17 | 6 | 10324.3785
2039-03-17 | 7 | 10567.7121
2039-03-17 | 8 | 10864.5491
2039-03-17 | 9 | 11184.0978
2039-03-17 | 10 | 11251.7594
2039-03-17 | 11 | 11021.0366
2039-03-17 | 12 | 10787.5336
2039-03-17 | 13 | 10616.6708
2039-03-17 | 14 | 10552.8643
2039-03-17 | 15 | 10509.5499
2039-03-17 | 16 | 10417.4493
2039-03-17 | 17 | 10464.1119
2039-03-17 | 18 | 10704.0368
2039-03-17 | 19 | 10961.1346
2039-03-17 | 20 | 11275.1151
2039-03-17 | 21 | 11577.7111
2039-03-17 | 22 | 11427.8347
2039-03-17 | 23 | 11077.1763
2039-03-17 | 24 | 10705.0501
2039-03-18 | 1 | 10437.7964
2039-03-18 | 2 | 10193.7645
2039-03-18 | 3 | 10062.8033
2039-03-18 | 4 | 10052.7246
2039-03-18 | 5 | 9927.5467
2039-03-18 | 6 | 10105.2232
2039-03-18 | 7 | 10358.0008
2039-03-18 | 8 | 10665.5596
2039-03-18 | 9 | 10974.6298
2039-03-18 | 10 | 11152.6114
2039-03-18 | 11 | 11176.0277
2039-03-18 | 12 | 11126.1473
2039-03-18 | 13 | 10733.7671
2039-03-18 | 14 | 10666.8062
2039-03-18 | 15 | 10561.4675
2039-03-18 | 16 | 10478.9025
2039-03-18 | 17 | 10495.1551
2039-03-18 | 18 | 10692.0641
2039-03-18 | 19 | 11119.5726
2039-03-18 | 20 | 11337.2236
2039-03-18 | 21 | 11525.2157
2039-03-18 | 22 | 11355.34
2039-03-18 | 23 | 11115.999
2039-03-18 | 24 | 10823.1747
2039-03-19 | 1 | 10533.6051
2039-03-19 | 2 | 10174.2585
2039-03-19 | 3 | 10043.5348
2039-03-19 | 4 | 10013.6092
2039-03-19 | 5 | 9932.507
2039-03-19 | 6 | 10000.8065
2039-03-19 | 7 | 10210.1797
2039-03-19 | 8 | 10243.8298
2039-03-19 | 9 | 10473.1458
2039-03-19 | 10 | 10699.0222
2039-03-19 | 11 | 10603.1266
2039-03-19 | 12 | 10698.2173
2039-03-19 | 13 | 10721.7377
2039-03-19 | 14 | 10220.4597
2039-03-19 | 15 | 10205.5498
2039-03-19 | 16 | 10123.0342
2039-03-19 | 17 | 10355.7581
2039-03-19 | 18 | 10435.3133
2039-03-19 | 19 | 10650.3059
2039-03-19 | 20 | 11007.8098
2039-03-19 | 21 | 11272.1469
2039-03-19 | 22 | 11167.6671
2039-03-19 | 23 | 10956.9634
2039-03-19 | 24 | 10655.1022
2039-03-20 | 1 | 10365.9923
2039-03-20 | 2 | 10182.2588
2039-03-20 | 3 | 10010.9792
2039-03-20 | 4 | 9949.8218
2039-03-20 | 5 | 9926.9258
2039-03-20 | 6 | 10001.2961
2039-03-20 | 7 | 10100.008
2039-03-20 | 8 | 10144.6447
2039-03-20 | 9 | 10323.187
2039-03-20 | 10 | 10541.2263
2039-03-20 | 11 | 10628.0966
2039-03-20 | 12 | 10723.4995
2039-03-20 | 13 | 10706.8557
2039-03-20 | 14 | 10576.4167
2039-03-20 | 15 | 10465.3328
2039-03-20 | 16 | 10393.4015
2039-03-20 | 17 | 10588.5344
2039-03-20 | 18 | 10858.4072
2039-03-20 | 19 | 11131.4422
2039-03-20 | 20 | 11241.2172
2039-03-20 | 21 | 11438.0434
2039-03-20 | 22 | 11281.4029
2039-03-20 | 23 | 11001.3961
2039-03-20 | 24 | 10651.4086
2039-03-21 | 1 | 10349.1384
2039-03-21 | 2 | 10207.7155
2039-03-21 | 3 | 10095.0539
2039-03-21 | 4 | 10067.6859
2039-03-21 | 5 | 10058.943
2039-03-21 | 6 | 10219.3303
2039-03-21 | 7 | 10462.6832
2039-03-21 | 8 | 10762.0905
2039-03-21 | 9 | 11031.4824
2039-03-21 | 10 | 11202.5174
2039-03-21 | 11 | 11222.2335
2039-03-21 | 12 | 11196.1445
2039-03-21 | 13 | 11013.8492
2039-03-21 | 14 | 11068.2549
2039-03-21 | 15 | 11002.9845
2039-03-21 | 16 | 10865.7727
2039-03-21 | 17 | 11083.6541
2039-03-21 | 18 | 11196.9664
2039-03-21 | 19 | 11361.071
2039-03-21 | 20 | 11376.8922
2039-03-21 | 21 | 11575.6194
2039-03-21 | 22 | 11412.8218
2039-03-21 | 23 | 11100.7859
2039-03-21 | 24 | 10710.2255
2039-03-22 | 1 | 10402.9763
2039-03-22 | 2 | 10169.6479
2039-03-22 | 3 | 10047.5828
2039-03-22 | 4 | 9999.1015
2039-03-22 | 5 | 10010.2311
2039-03-22 | 6 | 10228.9013
2039-03-22 | 7 | 10527.4302
2039-03-22 | 8 | 10904.0223
2039-03-22 | 9 | 11099.4963
2039-03-22 | 10 | 11219.368
2039-03-22 | 11 | 11190.7413
2039-03-22 | 12 | 11115.7706
2039-03-22 | 13 | 10923.1127
2039-03-22 | 14 | 10919.0319
2039-03-22 | 15 | 10934.0306
2039-03-22 | 16 | 11031.603
2039-03-22 | 17 | 11200.9064
2039-03-22 | 18 | 11320.7012
2039-03-22 | 19 | 11384.3229
2039-03-22 | 20 | 11469.8776
2039-03-22 | 21 | 11694.9681
2039-03-22 | 22 | 11542.2567
2039-03-22 | 23 | 11224.2501
2039-03-22 | 24 | 10827.8601
2039-03-23 | 1 | 10501.7146
2039-03-23 | 2 | 10212.0307
2039-03-23 | 3 | 10103.5732
2039-03-23 | 4 | 10033.2139
2039-03-23 | 5 | 10027.9878
2039-03-23 | 6 | 10227.6302
2039-03-23 | 7 | 10606.2798
2039-03-23 | 8 | 10997.4464
2039-03-23 | 9 | 11217.3575
2039-03-23 | 10 | 11378.8487
2039-03-23 | 11 | 11396.3433
2039-03-23 | 12 | 11342.0204
2039-03-23 | 13 | 11259.9246
2039-03-23 | 14 | 11098.3346
2039-03-23 | 15 | 11157.0943
2039-03-23 | 16 | 11194.9435
2039-03-23 | 17 | 11276.0951
2039-03-23 | 18 | 11422.9466
2039-03-23 | 19 | 11493.5871
2039-03-23 | 20 | 11571.3778
2039-03-23 | 21 | 11743.3655
2039-03-23 | 22 | 11507.9198
2039-03-23 | 23 | 11175.1843
2039-03-23 | 24 | 10836.6149
2039-03-24 | 1 | 10504.8651
2039-03-24 | 2 | 10311.1069
2039-03-24 | 3 | 10178.8631
2039-03-24 | 4 | 10110.932
2039-03-24 | 5 | 10111.448
2039-03-24 | 6 | 10282.0965
2039-03-24 | 7 | 10487.493
2039-03-24 | 8 | 10867.637
2039-03-24 | 9 | 11120.3764
2039-03-24 | 10 | 11304.7799
2039-03-24 | 11 | 11341.9386
2039-03-24 | 12 | 11345.4443
2039-03-24 | 13 | 11340.0962
2039-03-24 | 14 | 11323.5703
2039-03-24 | 15 | 11220.7375
2039-03-24 | 16 | 11244.4217
2039-03-24 | 17 | 11351.5498
2039-03-24 | 18 | 11349.56
2039-03-24 | 19 | 11479.0572
2039-03-24 | 20 | 11534.1974
2039-03-24 | 21 | 11723.1228
2039-03-24 | 22 | 11514.1132
2039-03-24 | 23 | 11224.9465
2039-03-24 | 24 | 10868.3554
2039-03-25 | 1 | 10539.7371
2039-03-25 | 2 | 10308.9612
2039-03-25 | 3 | 10182.0893
2039-03-25 | 4 | 10101.4592
2039-03-25 | 5 | 10153.3664
2039-03-25 | 6 | 10307.2234
2039-03-25 | 7 | 10520.6913
2039-03-25 | 8 | 10919.7215
2039-03-25 | 9 | 11135.8197
2039-03-25 | 10 | 11312.5639
2039-03-25 | 11 | 11032.4402
2039-03-25 | 12 | 11330.6441
2039-03-25 | 13 | 11303.8735
2039-03-25 | 14 | 11235.2329
2039-03-25 | 15 | 11150.4397
2039-03-25 | 16 | 11215.5037
2039-03-25 | 17 | 10975.6869
2039-03-25 | 18 | 11389.6323
2039-03-25 | 19 | 11426.7109
2039-03-25 | 20 | 11446.891
2039-03-25 | 21 | 11618.7616
2039-03-25 | 22 | 11466.3447
2039-03-25 | 23 | 11171.2711
2039-03-25 | 24 | 10816.7433
2039-03-26 | 1 | 10474.1883
2039-03-26 | 2 | 10232.0393
2039-03-26 | 3 | 10074.4892
2039-03-26 | 4 | 9975.7692
2039-03-26 | 5 | 9942.3994
2039-03-26 | 6 | 10010.3492
2039-03-26 | 7 | 10060.5876
2039-03-26 | 8 | 10213.1267
2039-03-26 | 9 | 10387.9168
2039-03-26 | 10 | 10635.0056
2039-03-26 | 11 | 10704.5191
2039-03-26 | 12 | 10840.5392
2039-03-26 | 13 | 10852.8986
2039-03-26 | 14 | 10794.275
2039-03-26 | 15 | 10599.6856
2039-03-26 | 16 | 10562.1548
2039-03-26 | 17 | 10764.1357
2039-03-26 | 18 | 10943.5642
2039-03-26 | 19 | 11072.1295
2039-03-26 | 20 | 11119.7607
2039-03-26 | 21 | 11292.3673
2039-03-26 | 22 | 11157.269
2039-03-26 | 23 | 10942.677
2039-03-26 | 24 | 10660.9761
2039-03-27 | 1 | 10354.2725
2039-03-27 | 2 | 10129.4277
2039-03-27 | 3 | 9980.0258
2039-03-27 | 4 | 9878.2942
2039-03-27 | 5 | 9852.0332
2039-03-27 | 6 | 9925.3483
2039-03-27 | 7 | 10025.6442
2039-03-27 | 8 | 10103.5204
2039-03-27 | 9 | 10217.9842
2039-03-27 | 10 | 10437.9501
2039-03-27 | 11 | 10558.158
2039-03-27 | 12 | 10465.7786
2039-03-27 | 13 | 10390.8779
2039-03-27 | 14 | 10342.8242
2039-03-27 | 15 | 10314.6871
2039-03-27 | 16 | 10356.1474
2039-03-27 | 17 | 10601.0354
2039-03-27 | 18 | 10877.8018
2039-03-27 | 19 | 10878.7262
2039-03-27 | 20 | 10978.7576
2039-03-27 | 21 | 11347.1793
2039-03-27 | 22 | 11221.781
2039-03-27 | 23 | 10969.4217
2039-03-27 | 24 | 10626.7331
2039-03-28 | 1 | 10300.8145
2039-03-28 | 2 | 10141.6553
2039-03-28 | 3 | 10012.6736
2039-03-28 | 4 | 9947.7228
2039-03-28 | 5 | 9943.1694
2039-03-28 | 6 | 10126.2552
2039-03-28 | 7 | 10429.9997
2039-03-28 | 8 | 10927.7209
2039-03-28 | 9 | 11129.3294
2039-03-28 | 10 | 11228.6195
2039-03-28 | 11 | 11021.4271
2039-03-28 | 12 | 11098.1007
2039-03-28 | 13 | 10603.107
2039-03-28 | 14 | 10580.3631
2039-03-28 | 15 | 10622.9213
2039-03-28 | 16 | 10573.903
2039-03-28 | 17 | 10629.3017
2039-03-28 | 18 | 10938.8041
2039-03-28 | 19 | 11085.0716
2039-03-28 | 20 | 11406.6046
2039-03-28 | 21 | 11696.0002
2039-03-28 | 22 | 11558.6416
2039-03-28 | 23 | 11232.6565
2039-03-28 | 24 | 10846.0688
2039-03-29 | 1 | 10449.6389
2039-03-29 | 2 | 10267.1198
2039-03-29 | 3 | 10118.1546
2039-03-29 | 4 | 10030.8451
2039-03-29 | 5 | 10007.1084
2039-03-29 | 6 | 10095.6749
2039-03-29 | 7 | 10381.2346
2039-03-29 | 8 | 10832.4496
2039-03-29 | 9 | 11037.0549
2039-03-29 | 10 | 11197.3718
2039-03-29 | 11 | 11080.5615
2039-03-29 | 12 | 10844.1667
2039-03-29 | 13 | 10755.1132
2039-03-29 | 14 | 10625.9871
2039-03-29 | 15 | 10577.6018
2039-03-29 | 16 | 10582.5074
2039-03-29 | 17 | 10666.3349
2039-03-29 | 18 | 10986.6377
2039-03-29 | 19 | 11056.1571
2039-03-29 | 20 | 11425.298
2039-03-29 | 21 | 11683.6236
2039-03-29 | 22 | 11492.7136
2039-03-29 | 23 | 11167.1032
2039-03-29 | 24 | 10768.434
2039-03-30 | 1 | 10423.3702
2039-03-30 | 2 | 10162.7083
2039-03-30 | 3 | 10059.5403
2039-03-30 | 4 | 9968.2335
2039-03-30 | 5 | 9983.0165
2039-03-30 | 6 | 10128.0457
2039-03-30 | 7 | 10330.7743
2039-03-30 | 8 | 10780.2631
2039-03-30 | 9 | 11046.5355
2039-03-30 | 10 | 11244.1268
2039-03-30 | 11 | 11177.476
2039-03-30 | 12 | 11112.2061
2039-03-30 | 13 | 10634.8108
2039-03-30 | 14 | 10567.4673
2039-03-30 | 15 | 10553.0017
2039-03-30 | 16 | 10540.0967
2039-03-30 | 17 | 10567.3667
2039-03-30 | 18 | 10710.9641
2039-03-30 | 19 | 11005.5417
2039-03-30 | 20 | 11186.2918
2039-03-30 | 21 | 11567.1141
2039-03-30 | 22 | 11404.6555
2039-03-30 | 23 | 11076.4476
2039-03-30 | 24 | 10683.3715
2039-03-31 | 1 | 10328.0966
2039-03-31 | 2 | 10123.3421
2039-03-31 | 3 | 9974.4963
2039-03-31 | 4 | 9887.9472
2039-03-31 | 5 | 9860.4826
2039-03-31 | 6 | 10011.1548
2039-03-31 | 7 | 10234.0661
2039-03-31 | 8 | 10662.798
2039-03-31 | 9 | 10921.439
2039-03-31 | 10 | 11094.6851
2039-03-31 | 11 | 11144.328
2039-03-31 | 12 | 10983.6076
2039-03-31 | 13 | 10787.6679
2039-03-31 | 14 | 10646.9695
2039-03-31 | 15 | 10534.2967
2039-03-31 | 16 | 10543.7687
2039-03-31 | 17 | 10670.5625
2039-03-31 | 18 | 11016.2901
2039-03-31 | 19 | 11136.0969
2039-03-31 | 20 | 11212.3774
2039-03-31 | 21 | 11420.3805
2039-03-31 | 22 | 11326.4634
2039-03-31 | 23 | 11032.5277
2039-03-31 | 24 | 10734.8303
2039-04-01 | 1 | 10378.6403
2039-04-01 | 2 | 9956.7589
2039-04-01 | 3 | 9823.8878
2039-04-01 | 4 | 9756.4608
2039-04-01 | 5 | 9739.7927
2039-04-01 | 6 | 9920.4547
2039-04-01 | 7 | 10148.4067
2039-04-01 | 8 | 10497.9517
2039-04-01 | 9 | 10730.8741
2039-04-01 | 10 | 10897.9587
2039-04-01 | 11 | 10939.6715
2039-04-01 | 12 | 10878.1403
2039-04-01 | 13 | 10864.7472
2039-04-01 | 14 | 10810.4408
2039-04-01 | 15 | 10669.0588
2039-04-01 | 16 | 10690.9243
2039-04-01 | 17 | 10665.4652
2039-04-01 | 18 | 10759.654
2039-04-01 | 19 | 10945.1361
2039-04-01 | 20 | 10958.6865
2039-04-01 | 21 | 11076.5587
2039-04-01 | 22 | 11035.3062
2039-04-01 | 23 | 10792.7638
2039-04-01 | 24 | 10430.3901
2039-04-02 | 1 | 10128.4913
2039-04-02 | 2 | 9860.9294
2039-04-02 | 3 | 9727.8813
2039-04-02 | 4 | 9648.0019
2039-04-02 | 5 | 9590.7968
2039-04-02 | 6 | 9681.4955
2039-04-02 | 7 | 9694.9765
2039-04-02 | 8 | 9910.6365
2039-04-02 | 9 | 9988.5869
2039-04-02 | 10 | 10184.1344
2039-04-02 | 11 | 9906.9309
2039-04-02 | 12 | 9697.5217
2039-04-02 | 13 | 9583.1207
2039-04-02 | 14 | 9542.6966
2039-04-02 | 15 | 9481.8815
2039-04-02 | 16 | 9478.3752
2039-04-02 | 17 | 9517.023
2039-04-02 | 18 | 9681.0505
2039-04-02 | 19 | 9985.0598
2039-04-02 | 20 | 10253.083
2039-04-02 | 21 | 10662.9583
2039-04-02 | 22 | 10641.2072
2039-04-02 | 23 | 10461.7956
2039-04-02 | 24 | 10216.3043
2039-04-03 | 1 | 9935.2727
2039-04-03 | 2 | 9737.8648
2039-04-03 | 3 | 9591.8581
2039-04-03 | 4 | 9438.583
2039-04-03 | 5 | 9423.5682
2039-04-03 | 6 | 9598.3496
2039-04-03 | 7 | 9646.296
2039-04-03 | 8 | 9778.5246
2039-04-03 | 9 | 9765.9556
2039-04-03 | 10 | 9855.2637
2039-04-03 | 11 | 9969.4579
2039-04-03 | 12 | 9766.0631
2039-04-03 | 13 | 9575.7487
2039-04-03 | 14 | 9442.0923
2039-04-03 | 15 | 9413.2084
2039-04-03 | 16 | 9394.2533
2039-04-03 | 17 | 9468.7622
2039-04-03 | 18 | 9673.6581
2039-04-03 | 19 | 9973.0107
2039-04-03 | 20 | 10307.5556
2039-04-03 | 21 | 10637.4723
2039-04-03 | 22 | 10583.9907
2039-04-03 | 23 | 10373.9288
2039-04-03 | 24 | 10037.834
2039-04-04 | 1 | 9715.3726
2039-04-04 | 2 | 9581.2583
2039-04-04 | 3 | 9452.4528
2039-04-04 | 4 | 9390.1758
2039-04-04 | 5 | 9396.49
2039-04-04 | 6 | 9573.1437
2039-04-04 | 7 | 9779.2395
2039-04-04 | 8 | 10203.247
2039-04-04 | 9 | 10448.1574
2039-04-04 | 10 | 10556.8998
2039-04-04 | 11 | 10257.3804
2039-04-04 | 12 | 10154.9027
2039-04-04 | 13 | 9952.4194
2039-04-04 | 14 | 9906.899
2039-04-04 | 15 | 9879.0717
2039-04-04 | 16 | 9865.8972
2039-04-04 | 17 | 10508.7121
2039-04-04 | 18 | 10473.4498
2039-04-04 | 19 | 10666.4379
2039-04-04 | 20 | 10553.4876
2039-04-04 | 21 | 10824.1887
2039-04-04 | 22 | 10757.6174
2039-04-04 | 23 | 10542.0457
2039-04-04 | 24 | 10195.6978
2039-04-05 | 1 | 9873.4509
2039-04-05 | 2 | 9652.0036
2039-04-05 | 3 | 9503.0836
2039-04-05 | 4 | 9446.501
2039-04-05 | 5 | 9448.7631
2039-04-05 | 6 | 9688.2821
2039-04-05 | 7 | 9882.998
2039-04-05 | 8 | 10341.7622
2039-04-05 | 9 | 10493.9891
2039-04-05 | 10 | 10563.2839
2039-04-05 | 11 | 10375.5463
2039-04-05 | 12 | 10348.5434
2039-04-05 | 13 | 10333.0513
2039-04-05 | 14 | 10282.9368
2039-04-05 | 15 | 10204.4983
2039-04-05 | 16 | 10191.0712
2039-04-05 | 17 | 10197.6878
2039-04-05 | 18 | 10382.3728
2039-04-05 | 19 | 10580.9675
2039-04-05 | 20 | 10741.3519
2039-04-05 | 21 | 10982.1494
2039-04-05 | 22 | 10841.8135
2039-04-05 | 23 | 10616.8628
2039-04-05 | 24 | 10194.9
2039-04-06 | 1 | 9874.6133
2039-04-06 | 2 | 9676.8113
2039-04-06 | 3 | 9597.2575
2039-04-06 | 4 | 9492.8358
2039-04-06 | 5 | 9485.9302
2039-04-06 | 6 | 9654.9185
2039-04-06 | 7 | 9848.9641
2039-04-06 | 8 | 10301.8481
2039-04-06 | 9 | 10623.6669
2039-04-06 | 10 | 10680.7354
2039-04-06 | 11 | 10619.0796
2039-04-06 | 12 | 10529.9868
2039-04-06 | 13 | 10435.5456
2039-04-06 | 14 | 10348.9152
2039-04-06 | 15 | 10473.0927
2039-04-06 | 16 | 10131.4512
2039-04-06 | 17 | 10205.9231
2039-04-06 | 18 | 10499.5697
2039-04-06 | 19 | 10653.7303
2039-04-06 | 20 | 10821.0219
2039-04-06 | 21 | 11083.6584
2039-04-06 | 22 | 11005.6534
2039-04-06 | 23 | 10683.6784
2039-04-06 | 24 | 10285.8607
2039-04-07 | 1 | 9940.7644
2039-04-07 | 2 | 9727.4834
2039-04-07 | 3 | 9624.0703
2039-04-07 | 4 | 9579.7856
2039-04-07 | 5 | 9571.6144
2039-04-07 | 6 | 9679.626
2039-04-07 | 7 | 9797.987
2039-04-07 | 8 | 10245.5963
2039-04-07 | 9 | 10594.3352
2039-04-07 | 10 | 10589.0323
2039-04-07 | 11 | 10365.8123
2039-04-07 | 12 | 10134.0459
2039-04-07 | 13 | 10020.3079
2039-04-07 | 14 | 9998.4928
2039-04-07 | 15 | 9950.4707
2039-04-07 | 16 | 9999.7122
2039-04-07 | 17 | 10052.9461
2039-04-07 | 18 | 10166.8278
2039-04-07 | 19 | 10451.5115
2039-04-07 | 20 | 10618.3263
2039-04-07 | 21 | 10958.3542
2039-04-07 | 22 | 10880.957
2039-04-07 | 23 | 10560.5531
2039-04-07 | 24 | 10172.6385
2039-04-08 | 1 | 9847.4014
2039-04-08 | 2 | 9590.661
2039-04-08 | 3 | 9500.7294
2039-04-08 | 4 | 9447.232
2039-04-08 | 5 | 9424.9297
2039-04-08 | 6 | 9533.5775
2039-04-08 | 7 | 9398.3798
2039-04-08 | 8 | 9552.6332
2039-04-08 | 9 | 9700.5448
2039-04-08 | 10 | 9889.3512
2039-04-08 | 11 | 9837.4254
2039-04-08 | 12 | 9686.444
2039-04-08 | 13 | 9582.9777
2039-04-08 | 14 | 9669.5539
2039-04-08 | 15 | 9447.8198
2039-04-08 | 16 | 9547.1736
2039-04-08 | 17 | 9756.019
2039-04-08 | 18 | 9935.0576
2039-04-08 | 19 | 10131.4926
2039-04-08 | 20 | 10424.56
2039-04-08 | 21 | 10606.7472
2039-04-08 | 22 | 10521.5894
2039-04-08 | 23 | 10336.1115
2039-04-08 | 24 | 10019.8083
2039-04-09 | 1 | 9727.5193
2039-04-09 | 2 | 9622.4615
2039-04-09 | 3 | 9489.7895
2039-04-09 | 4 | 9386.0284
2039-04-09 | 5 | 9367.1412
2039-04-09 | 6 | 9452.2268
2039-04-09 | 7 | 9335.4453
2039-04-09 | 8 | 9490.5956
2039-04-09 | 9 | 9696.6484
2039-04-09 | 10 | 9760.7596
2039-04-09 | 11 | 9646.5357
2039-04-09 | 12 | 9521.3505
2039-04-09 | 13 | 9407.3904
2039-04-09 | 14 | 9409.9803
2039-04-09 | 15 | 9401.5155
2039-04-09 | 16 | 9415.312
2039-04-09 | 17 | 9779.2356
2039-04-09 | 18 | 10131.9994
2039-04-09 | 19 | 10412.7637
2039-04-09 | 20 | 10235.4504
2039-04-09 | 21 | 10615.0671
2039-04-09 | 22 | 10641.3361
2039-04-09 | 23 | 10364.4591
2039-04-09 | 24 | 9964.9896
2039-04-10 | 1 | 9681.3052
2039-04-10 | 2 | 9635.5625
2039-04-10 | 3 | 9511.336
2039-04-10 | 4 | 9415.3413
2039-04-10 | 5 | 9396.5818
2039-04-10 | 6 | 9499.092
2039-04-10 | 7 | 9433.7444
2039-04-10 | 8 | 9546.822
2039-04-10 | 9 | 9665.942
2039-04-10 | 10 | 9809.6098
2039-04-10 | 11 | 9664.0552
2039-04-10 | 12 | 9510.2268
2039-04-10 | 13 | 9422.6505
2039-04-10 | 14 | 9426.6783
2039-04-10 | 15 | 9428.792
2039-04-10 | 16 | 9409.3905
2039-04-10 | 17 | 10136.5956
2039-04-10 | 18 | 9779.8679
2039-04-10 | 19 | 10011.1868
2039-04-10 | 20 | 10271.0767
2039-04-10 | 21 | 10614.0489
2039-04-10 | 22 | 10591.1628
2039-04-10 | 23 | 10415.2372
2039-04-10 | 24 | 10095.5713
2039-04-11 | 1 | 9807.9304
2039-04-11 | 2 | 9642.0934
2039-04-11 | 3 | 9533.859
2039-04-11 | 4 | 9464.2104
2039-04-11 | 5 | 9471.1525
2039-04-11 | 6 | 9597.9588
2039-04-11 | 7 | 9774.7062
2039-04-11 | 8 | 10226.5687
2039-04-11 | 9 | 10525.5148
2039-04-11 | 10 | 10511.8573
2039-04-11 | 11 | 10321.98
2039-04-11 | 12 | 10092.4792
2039-04-11 | 13 | 10002.1269
2039-04-11 | 14 | 10044.6323
2039-04-11 | 15 | 10378.861
2039-04-11 | 16 | 10341.3265
2039-04-11 | 17 | 10439.3447
2039-04-11 | 18 | 10377.3115
2039-04-11 | 19 | 10638.4548
2039-04-11 | 20 | 10830.9424
2039-04-11 | 21 | 10891.5272
2039-04-11 | 22 | 10887.6879
2039-04-11 | 23 | 10594.5533
2039-04-11 | 24 | 10226.3528
2039-04-12 | 1 | 9923.8826
2039-04-12 | 2 | 9698.9489
2039-04-12 | 3 | 9596.8143
2039-04-12 | 4 | 9579.6011
2039-04-12 | 5 | 9645.4489
2039-04-12 | 6 | 9780.9548
2039-04-12 | 7 | 9920.9918
2039-04-12 | 8 | 10333.9551
2039-04-12 | 9 | 10595.6271
2039-04-12 | 10 | 10596.7919
2039-04-12 | 11 | 10280.9436
2039-04-12 | 12 | 10024.0218
2039-04-12 | 13 | 10007.9522
2039-04-12 | 14 | 9882.4565
2039-04-12 | 15 | 9859.9133
2039-04-12 | 16 | 9946.8691
2039-04-12 | 17 | 10463.128
2039-04-12 | 18 | 10567.2852
2039-04-12 | 19 | 10599.8535
2039-04-12 | 20 | 10745.3595
2039-04-12 | 21 | 10885.9795
2039-04-12 | 22 | 10870.3438
2039-04-12 | 23 | 10499.4019
2039-04-12 | 24 | 10100.9974
2039-04-13 | 1 | 9780.6651
2039-04-13 | 2 | 9601.0696
2039-04-13 | 3 | 9488.2594
2039-04-13 | 4 | 9440.4964
2039-04-13 | 5 | 9435.2893
2039-04-13 | 6 | 9610.5113
2039-04-13 | 7 | 9769.8609
2039-04-13 | 8 | 10231.6396
2039-04-13 | 9 | 10503.4997
2039-04-13 | 10 | 10587.741
2039-04-13 | 11 | 10596.5175
2039-04-13 | 12 | 10581.6462
2039-04-13 | 13 | 10535.9137
2039-04-13 | 14 | 10519.1358
2039-04-13 | 15 | 10258.5264
2039-04-13 | 16 | 10392.8377
2039-04-13 | 17 | 10343.0098
2039-04-13 | 18 | 10615.4747
2039-04-13 | 19 | 10522.777
2039-04-13 | 20 | 10538.9197
2039-04-13 | 21 | 10703.1938
2039-04-13 | 22 | 10723.7191
2039-04-13 | 23 | 10456.4284
2039-04-13 | 24 | 10078.8237
2039-04-14 | 1 | 9756.049
2039-04-14 | 2 | 9575.3605
2039-04-14 | 3 | 9455.9509
2039-04-14 | 4 | 9308.817
2039-04-14 | 5 | 9308.8628
2039-04-14 | 6 | 9510.7481
2039-04-14 | 7 | 9688.4537
2039-04-14 | 8 | 10100.1186
2039-04-14 | 9 | 10460.5123
2039-04-14 | 10 | 10541.9495
2039-04-14 | 11 | 10169.5812
2039-04-14 | 12 | 9951.4674
2039-04-14 | 13 | 9876.8509
2039-04-14 | 14 | 9996.5985
2039-04-14 | 15 | 9851.7896
2039-04-14 | 16 | 9863.9537
2039-04-14 | 17 | 9966.5855
2039-04-14 | 18 | 10121.0858
2039-04-14 | 19 | 10511.0948
2039-04-14 | 20 | 10536.9773
2039-04-14 | 21 | 10590.1387
2039-04-14 | 22 | 10627.5411
2039-04-14 | 23 | 10394.5252
2039-04-14 | 24 | 10056.8739
2039-04-15 | 1 | 9760.9096
2039-04-15 | 2 | 9572.8178
2039-04-15 | 3 | 9394.5925
2039-04-15 | 4 | 9345.9676
2039-04-15 | 5 | 9323.5795
2039-04-15 | 6 | 9592.5138
2039-04-15 | 7 | 9785.3299
2039-04-15 | 8 | 10175.7652
2039-04-15 | 9 | 10395.9612
2039-04-15 | 10 | 10397.6892
2039-04-15 | 11 | 10403.3408
2039-04-15 | 12 | 10186.9759
2039-04-15 | 13 | 10153.8836
2039-04-15 | 14 | 9794.9056
2039-04-15 | 15 | 9979.1052
2039-04-15 | 16 | 10549.4602
2039-04-15 | 17 | 10212.5042
2039-04-15 | 18 | 10521.8532
2039-04-15 | 19 | 10523.2568
2039-04-15 | 20 | 10621.4225
2039-04-15 | 21 | 10731.4134
2039-04-15 | 22 | 10814.9184
2039-04-15 | 23 | 10534.1456
2039-04-15 | 24 | 10153.0425
2039-04-16 | 1 | 9838.3813
2039-04-16 | 2 | 9700.0607
2039-04-16 | 3 | 9562.468
2039-04-16 | 4 | 9480.437
2039-04-16 | 5 | 9490.8606
2039-04-16 | 6 | 9538.5041
2039-04-16 | 7 | 9546.4955
2039-04-16 | 8 | 9701.3872
2039-04-16 | 9 | 9949.9858
2039-04-16 | 10 | 10179.5751
2039-04-16 | 11 | 10158.9317
2039-04-16 | 12 | 10091.0929
2039-04-16 | 13 | 9904.3943
2039-04-16 | 14 | 9906.5902
2039-04-16 | 15 | 9900.5713
2039-04-16 | 16 | 9775.1799
2039-04-16 | 17 | 9801.3006
2039-04-16 | 18 | 10180.7291
2039-04-16 | 19 | 10335.2673
2039-04-16 | 20 | 10358.5156
2039-04-16 | 21 | 10546.5606
2039-04-16 | 22 | 10678.177
2039-04-16 | 23 | 10503.8064
2039-04-16 | 24 | 10198.0583
2039-04-17 | 1 | 9901.9284
2039-04-17 | 2 | 9711.5433
2039-04-17 | 3 | 9592.0226
2039-04-17 | 4 | 9517.5805
2039-04-17 | 5 | 9496.2394
2039-04-17 | 6 | 9598.2049
2039-04-17 | 7 | 9573.012
2039-04-17 | 8 | 9652.3174
2039-04-17 | 9 | 9788.8391
2039-04-17 | 10 | 9812.2909
2039-04-17 | 11 | 9705.8263
2039-04-17 | 12 | 9500.4457
2039-04-17 | 13 | 9384.3864
2039-04-17 | 14 | 9706.186
2039-04-17 | 15 | 9434.6244
2039-04-17 | 16 | 9401.2214
2039-04-17 | 17 | 9440.78
2039-04-17 | 18 | 9685.6007
2039-04-17 | 19 | 10151.9096
2039-04-17 | 20 | 10265.461
2039-04-17 | 21 | 10521.8433
2039-04-17 | 22 | 10595.0646
2039-04-17 | 23 | 10362.0166
2039-04-17 | 24 | 10041.646
2039-04-18 | 1 | 9735.7747
2039-04-18 | 2 | 9593.5722
2039-04-18 | 3 | 9488.3644
2039-04-18 | 4 | 9421.6009
2039-04-18 | 5 | 9427.6632
2039-04-18 | 6 | 9618.516
2039-04-18 | 7 | 9828.9572
2039-04-18 | 8 | 10200.6028
2039-04-18 | 9 | 10521.9536
2039-04-18 | 10 | 10523.7139
2039-04-18 | 11 | 10347.5527
2039-04-18 | 12 | 10119.5914
2039-04-18 | 13 | 10051.4865
2039-04-18 | 14 | 10026.3492
2039-04-18 | 15 | 10003.7279
2039-04-18 | 16 | 10007.5523
2039-04-18 | 17 | 10309.9348
2039-04-18 | 18 | 10349.6859
2039-04-18 | 19 | 10627.4343
2039-04-18 | 20 | 10883.0413
2039-04-18 | 21 | 10919.6022
2039-04-18 | 22 | 10877.0263
2039-04-18 | 23 | 10563.7584
2039-04-18 | 24 | 10244.5949
2039-04-19 | 1 | 9861.9226
2039-04-19 | 2 | 9688.9564
2039-04-19 | 3 | 9550.4697
2039-04-19 | 4 | 9488.1997
2039-04-19 | 5 | 9543.6058
2039-04-19 | 6 | 9731.5907
2039-04-19 | 7 | 9907.7211
2039-04-19 | 8 | 10252.2226
2039-04-19 | 9 | 10579.109
2039-04-19 | 10 | 10590.8727
2039-04-19 | 11 | 10472.5567
2039-04-19 | 12 | 10297.225
2039-04-19 | 13 | 10103.6576
2039-04-19 | 14 | 10090.3417
2039-04-19 | 15 | 10073.4654
2039-04-19 | 16 | 10037.6305
2039-04-19 | 17 | 10142.537
2039-04-19 | 18 | 10251.7477
2039-04-19 | 19 | 10454.2028
2039-04-19 | 20 | 10738.6225
2039-04-19 | 21 | 10934.7528
2039-04-19 | 22 | 10969.3451
2039-04-19 | 23 | 10666.5156
2039-04-19 | 24 | 10267.7601
2039-04-20 | 1 | 9976.6372
2039-04-20 | 2 | 9766.8095
2039-04-20 | 3 | 9646.412
2039-04-20 | 4 | 9545.1807
2039-04-20 | 5 | 9557.4549
2039-04-20 | 6 | 9729.7539
2039-04-20 | 7 | 9947.7145
2039-04-20 | 8 | 10266.6456
2039-04-20 | 9 | 10601.4209
2039-04-20 | 10 | 10652.0419
2039-04-20 | 11 | 10558.9349
2039-04-20 | 12 | 10351.1534
2039-04-20 | 13 | 10219.8148
2039-04-20 | 14 | 10158.809
2039-04-20 | 15 | 10158.774
2039-04-20 | 16 | 10147.4473
2039-04-20 | 17 | 10206.3872
2039-04-20 | 18 | 10789.6617
2039-04-20 | 19 | 10757.6691
2039-04-20 | 20 | 10830.374
2039-04-20 | 21 | 11003.027
2039-04-20 | 22 | 11046.4745
2039-04-20 | 23 | 10765.1821
2039-04-20 | 24 | 10384.6229
2039-04-21 | 1 | 10052.3363
2039-04-21 | 2 | 9889.9581
2039-04-21 | 3 | 9683.874
2039-04-21 | 4 | 9639.3694
2039-04-21 | 5 | 9687.7273
2039-04-21 | 6 | 9852.273
2039-04-21 | 7 | 10033.1538
2039-04-21 | 8 | 10382.393
2039-04-21 | 9 | 10689.0086
2039-04-21 | 10 | 10645.186
2039-04-21 | 11 | 10451.5629
2039-04-21 | 12 | 10236.3676
2039-04-21 | 13 | 10196.7233
2039-04-21 | 14 | 10082.6395
2039-04-21 | 15 | 10053.6668
2039-04-21 | 16 | 10110.1209
2039-04-21 | 17 | 10121.6636
2039-04-21 | 18 | 10273.1862
2039-04-21 | 19 | 10479.5261
2039-04-21 | 20 | 10706.2888
2039-04-21 | 21 | 10910.38
2039-04-21 | 22 | 10943.2524
2039-04-21 | 23 | 10701.6675
2039-04-21 | 24 | 10399.036
2039-04-22 | 1 | 10162.8759
2039-04-22 | 2 | 9935.7146
2039-04-22 | 3 | 9796.3716
2039-04-22 | 4 | 9743.5044
2039-04-22 | 5 | 9796.2507
2039-04-22 | 6 | 9959.6671
2039-04-22 | 7 | 10163.4757
2039-04-22 | 8 | 10445.2852
2039-04-22 | 9 | 10757.2348
2039-04-22 | 10 | 10736.6873
2039-04-22 | 11 | 10478.4931
2039-04-22 | 12 | 10232.0354
2039-04-22 | 13 | 10094.284
2039-04-22 | 14 | 10072.5084
2039-04-22 | 15 | 10059.5823
2039-04-22 | 16 | 10034.2056
2039-04-22 | 17 | 10048.575
2039-04-22 | 18 | 10175.7968
2039-04-22 | 19 | 10452.8984
2039-04-22 | 20 | 10589.6405
2039-04-22 | 21 | 10833.9731
2039-04-22 | 22 | 10902.3827
2039-04-22 | 23 | 10649.8561
2039-04-22 | 24 | 10295.9511
2039-04-23 | 1 | 10012.6484
2039-04-23 | 2 | 9886.6115
2039-04-23 | 3 | 9755.2476
2039-04-23 | 4 | 9694.2729
2039-04-23 | 5 | 9670.1811
2039-04-23 | 6 | 9623.2568
2039-04-23 | 7 | 9656.2555
2039-04-23 | 8 | 9730.2478
2039-04-23 | 9 | 9958.7753
2039-04-23 | 10 | 10015.5605
2039-04-23 | 11 | 9853.4472
2039-04-23 | 12 | 9662.4784
2039-04-23 | 13 | 9564.7376
2039-04-23 | 14 | 9496.2212
2039-04-23 | 15 | 9462.7014
2039-04-23 | 16 | 9449.3728
2039-04-23 | 17 | 9509.6923
2039-04-23 | 18 | 9704.374
2039-04-23 | 19 | 9990.6472
2039-04-23 | 20 | 10222.5749
2039-04-23 | 21 | 10401.0122
2039-04-23 | 22 | 10622.3469
2039-04-23 | 23 | 10430.7306
2039-04-23 | 24 | 10093.0319
2039-04-24 | 1 | 9903.4214
2039-04-24 | 2 | 9678.3887
2039-04-24 | 3 | 9610.1739
2039-04-24 | 4 | 9497.2669
2039-04-24 | 5 | 9475.7373
2039-04-24 | 6 | 9498.2619
2039-04-24 | 7 | 9535.4297
2039-04-24 | 8 | 9551.669
2039-04-24 | 9 | 9765.8922
2039-04-24 | 10 | 9728.2416
2039-04-24 | 11 | 9581.2032
2039-04-24 | 12 | 9423.5827
2039-04-24 | 13 | 9352.4283
2039-04-24 | 14 | 9376.5242
2039-04-24 | 15 | 9348.0736
2039-04-24 | 16 | 9519.0259
2039-04-24 | 17 | 10102.4854
2039-04-24 | 18 | 9750.1966
2039-04-24 | 19 | 10022.9736
2039-04-24 | 20 | 10360.2662
2039-04-24 | 21 | 10509.789
2039-04-24 | 22 | 10630.1209
2039-04-24 | 23 | 10382.1232
2039-04-24 | 24 | 10092.9722
2039-04-25 | 1 | 9783.5945
2039-04-25 | 2 | 9666.6932
2039-04-25 | 3 | 9572.5988
2039-04-25 | 4 | 9530.2384
2039-04-25 | 5 | 9557.2991
2039-04-25 | 6 | 9704.7811
2039-04-25 | 7 | 9972.9713
2039-04-25 | 8 | 10317.3692
2039-04-25 | 9 | 10558.6826
2039-04-25 | 10 | 10537.0172
2039-04-25 | 11 | 10307.056
2039-04-25 | 12 | 10112.9739
2039-04-25 | 13 | 9897.0634
2039-04-25 | 14 | 9882.1227
2039-04-25 | 15 | 10056.7371
2039-04-25 | 16 | 10549.7455
2039-04-25 | 17 | 10143.5436
2039-04-25 | 18 | 10612.576
2039-04-25 | 19 | 10726.6815
2039-04-25 | 20 | 10582.3832
2039-04-25 | 21 | 10730.9212
2039-04-25 | 22 | 10831.8662
2039-04-25 | 23 | 10514.4657
2039-04-25 | 24 | 10168.9858
2039-04-26 | 1 | 9872.8038
2039-04-26 | 2 | 9636.407
2039-04-26 | 3 | 9510.3859
2039-04-26 | 4 | 9447.1384
2039-04-26 | 5 | 9464.9395
2039-04-26 | 6 | 9640.7491
2039-04-26 | 7 | 9948.4805
2039-04-26 | 8 | 10265.4983
2039-04-26 | 9 | 10430.4446
2039-04-26 | 10 | 10440.9514
2039-04-26 | 11 | 10234.9611
2039-04-26 | 12 | 10025.2426
2039-04-26 | 13 | 9898.8658
2039-04-26 | 14 | 10482.154
2039-04-26 | 15 | 10301.3707
2039-04-26 | 16 | 9827.4749
2039-04-26 | 17 | 10046.4019
2039-04-26 | 18 | 10611.8692
2039-04-26 | 19 | 10422.06
2039-04-26 | 20 | 10472.2258
2039-04-26 | 21 | 10672.0912
2039-04-26 | 22 | 10758.8651
2039-04-26 | 23 | 10468.6083
2039-04-26 | 24 | 10100.4474
2039-04-27 | 1 | 9804.4146
2039-04-27 | 2 | 9579.2586
2039-04-27 | 3 | 9479.3798
2039-04-27 | 4 | 9434.8848
2039-04-27 | 5 | 9427.5861
2039-04-27 | 6 | 9578.0013
2039-04-27 | 7 | 9852.6024
2039-04-27 | 8 | 10174.486
2039-04-27 | 9 | 10429.4131
2039-04-27 | 10 | 10468.4227
2039-04-27 | 11 | 10545.786
2039-04-27 | 12 | 10471.8649
2039-04-27 | 13 | 10526.4146
2039-04-27 | 14 | 10460.9756
2039-04-27 | 15 | 10418.5726
2039-04-27 | 16 | 10409.7204
2039-04-27 | 17 | 10355.1816
2039-04-27 | 18 | 10425.6146
2039-04-27 | 19 | 10359.5191
2039-04-27 | 20 | 10447.3561
2039-04-27 | 21 | 10644.225
2039-04-27 | 22 | 10755.2263
2039-04-27 | 23 | 10443.4816
2039-04-27 | 24 | 10083.0348
2039-04-28 | 1 | 9764.1434
2039-04-28 | 2 | 9584.5094
2039-04-28 | 3 | 9403.5678
2039-04-28 | 4 | 9366.315
2039-04-28 | 5 | 9386.9595
2039-04-28 | 6 | 9562.7135
2039-04-28 | 7 | 9812.3011
2039-04-28 | 8 | 10157.2644
2039-04-28 | 9 | 10424.0829
2039-04-28 | 10 | 10526.6238
2039-04-28 | 11 | 10515.0284
2039-04-28 | 12 | 10246.2508
2039-04-28 | 13 | 9896.2731
2039-04-28 | 14 | 9879.5733
2039-04-28 | 15 | 9779.3527
2039-04-28 | 16 | 9770.0217
2039-04-28 | 17 | 9795.656
2039-04-28 | 18 | 9999.4086
2039-04-28 | 19 | 10168.749
2039-04-28 | 20 | 10395.8796
2039-04-28 | 21 | 10530.0837
2039-04-28 | 22 | 10675.4131
2039-04-28 | 23 | 10404.7182
2039-04-28 | 24 | 10061.7295
2039-04-29 | 1 | 9773.652
2039-04-29 | 2 | 9555.7568
2039-04-29 | 3 | 9456.4119
2039-04-29 | 4 | 9412.771
2039-04-29 | 5 | 9425.3332
2039-04-29 | 6 | 9597.4426
2039-04-29 | 7 | 9790.6531
2039-04-29 | 8 | 10110.2183
2039-04-29 | 9 | 10388.7992
2039-04-29 | 10 | 10351.7314
2039-04-29 | 11 | 10219.8221
2039-04-29 | 12 | 10037.6814
2039-04-29 | 13 | 9852.0715
2039-04-29 | 14 | 9874.2561
2039-04-29 | 15 | 10408.573
2039-04-29 | 16 | 10389.2817
2039-04-29 | 17 | 10020.6519
2039-04-29 | 18 | 10059.3776
2039-04-29 | 19 | 10106.6384
2039-04-29 | 20 | 10355.8959
2039-04-29 | 21 | 10455.629
2039-04-29 | 22 | 10606.0623
2039-04-29 | 23 | 10357.9557
2039-04-29 | 24 | 10029.2809
2039-04-30 | 1 | 9718.353
2039-04-30 | 2 | 9514.2726
2039-04-30 | 3 | 9393.8634
2039-04-30 | 4 | 9327.8863
2039-04-30 | 5 | 9286.7379
2039-04-30 | 6 | 9358.0332
2039-04-30 | 7 | 9460.0914
2039-04-30 | 8 | 9486.3605
2039-04-30 | 9 | 9600.6866
2039-04-30 | 10 | 9686.4718
2039-04-30 | 11 | 9607.5336
2039-04-30 | 12 | 9506.8856
2039-04-30 | 13 | 9397.4058
2039-04-30 | 14 | 9366.7341
2039-04-30 | 15 | 9351.3942
2039-04-30 | 16 | 9356.5689
2039-04-30 | 17 | 9431.3467
2039-04-30 | 18 | 9682.1361
2039-04-30 | 19 | 9921.1787
2039-04-30 | 20 | 10090.8176
2039-04-30 | 21 | 10226.2235
2039-04-30 | 22 | 10316.3629
2039-04-30 | 23 | 10206.6178
2039-04-30 | 24 | 9908.6505
2039-05-01 | 1 | 9708.9739
2039-05-01 | 2 | 9752.1291
2039-05-01 | 3 | 9586.7849
2039-05-01 | 4 | 9530.2418
2039-05-01 | 5 | 9508.43
2039-05-01 | 6 | 9527.2909
2039-05-01 | 7 | 9539.955
2039-05-01 | 8 | 9651.1853
2039-05-01 | 9 | 9763.0385
2039-05-01 | 10 | 9791.0585
2039-05-01 | 11 | 9685.027
2039-05-01 | 12 | 9608.2858
2039-05-01 | 13 | 9656.7228
2039-05-01 | 14 | 9770
2039-05-01 | 15 | 9255.2635
2039-05-01 | 16 | 9265.1695
2039-05-01 | 17 | 9854.7743
2039-05-01 | 18 | 9581.6974
2039-05-01 | 19 | 9695.9393
2039-05-01 | 20 | 9976.5054
2039-05-01 | 21 | 9956.8944
2039-05-01 | 22 | 10070.4102
2039-05-01 | 23 | 9855.4533
2039-05-01 | 24 | 9586.364
2039-05-02 | 1 | 9392.9175
2039-05-02 | 2 | 9367.736
2039-05-02 | 3 | 9297.311
2039-05-02 | 4 | 9286.0678
2039-05-02 | 5 | 9235.2884
2039-05-02 | 6 | 9260.6366
2039-05-02 | 7 | 9630.9172
2039-05-02 | 8 | 10006.1939
2039-05-02 | 9 | 10181.7344
2039-05-02 | 10 | 10313.3486
2039-05-02 | 11 | 10347.2533
2039-05-02 | 12 | 10335.9249
2039-05-02 | 13 | 10155.8883
2039-05-02 | 14 | 10281.7922
2039-05-02 | 15 | 10076.6761
2039-05-02 | 16 | 10273.5302
2039-05-02 | 17 | 10398.0462
2039-05-02 | 18 | 10424.007
2039-05-02 | 19 | 10292.236
2039-05-02 | 20 | 10292.9832
2039-05-02 | 21 | 10342.5077
2039-05-02 | 22 | 10458.4033
2039-05-02 | 23 | 10205.9905
2039-05-02 | 24 | 9860.0161
2039-05-03 | 1 | 9583.0239
2039-05-03 | 2 | 9386.6471
2039-05-03 | 3 | 9243.4853
2039-05-03 | 4 | 9253.6481
2039-05-03 | 5 | 9264.6341
2039-05-03 | 6 | 9402.8423
2039-05-03 | 7 | 9720.0324
2039-05-03 | 8 | 10106.8544
2039-05-03 | 9 | 10372.5088
2039-05-03 | 10 | 10460.0091
2039-05-03 | 11 | 10501.2259
2039-05-03 | 12 | 10176.172
2039-05-03 | 13 | 9997.4626
2039-05-03 | 14 | 10239.8598
2039-05-03 | 15 | 10157.8234
2039-05-03 | 16 | 10089.867
2039-05-03 | 17 | 10104.9675
2039-05-03 | 18 | 9854.7368
2039-05-03 | 19 | 10399.0278
2039-05-03 | 20 | 10287.6379
2039-05-03 | 21 | 10298.0328
2039-05-03 | 22 | 10390.4479
2039-05-03 | 23 | 10224.6493
2039-05-03 | 24 | 9948.3079
2039-05-04 | 1 | 9674.9465
2039-05-04 | 2 | 9488.1088
2039-05-04 | 3 | 9454.3285
2039-05-04 | 4 | 9429.6425
2039-05-04 | 5 | 9471.6246
2039-05-04 | 6 | 9624.8187
2039-05-04 | 7 | 9818.6169
2039-05-04 | 8 | 10132.7306
2039-05-04 | 9 | 10303.2313
2039-05-04 | 10 | 10262.1062
2039-05-04 | 11 | 10221.794
2039-05-04 | 12 | 10092.9101
2039-05-04 | 13 | 9892.9265
2039-05-04 | 14 | 9854.0529
2039-05-04 | 15 | 9713.3119
2039-05-04 | 16 | 9914.3479
2039-05-04 | 17 | 10037.3583
2039-05-04 | 18 | 10185.8818
2039-05-04 | 19 | 10314.2999
2039-05-04 | 20 | 10220.0251
2039-05-04 | 21 | 10334.9072
2039-05-04 | 22 | 10441.8355
2039-05-04 | 23 | 10266.6789
2039-05-04 | 24 | 9936.8334
2039-05-05 | 1 | 9649.6073
2039-05-05 | 2 | 9345.6193
2039-05-05 | 3 | 9293.4583
2039-05-05 | 4 | 9256.56
2039-05-05 | 5 | 9347.218
2039-05-05 | 6 | 9453.1154
2039-05-05 | 7 | 9777.6822
2039-05-05 | 8 | 10049.4941
2039-05-05 | 9 | 10201.1176
2039-05-05 | 10 | 10142.782
2039-05-05 | 11 | 10061.0472
2039-05-05 | 12 | 9973.2981
2039-05-05 | 13 | 9820.7742
2039-05-05 | 14 | 9948.6978
2039-05-05 | 15 | 9897.1146
2039-05-05 | 16 | 9692.052
2039-05-05 | 17 | 9841.1686
2039-05-05 | 18 | 9938.7688
2039-05-05 | 19 | 9956.6813
2039-05-05 | 20 | 10027.3519
2039-05-05 | 21 | 10073.4706
2039-05-05 | 22 | 10177.8494
2039-05-05 | 23 | 10023.9587
2039-05-05 | 24 | 9720.2399
2039-05-06 | 1 | 9483.2251
2039-05-06 | 2 | 9302.9007
2039-05-06 | 3 | 9233.7421
2039-05-06 | 4 | 9156.9122
2039-05-06 | 5 | 9182.9488
2039-05-06 | 6 | 9315.4977
2039-05-06 | 7 | 9567.4809
2039-05-06 | 8 | 9903.9337
2039-05-06 | 9 | 10146.1467
2039-05-06 | 10 | 10216.98
2039-05-06 | 11 | 10186.0383
2039-05-06 | 12 | 10074.9769
2039-05-06 | 13 | 10106.2655
2039-05-06 | 14 | 10118.0178
2039-05-06 | 15 | 9923.7374
2039-05-06 | 16 | 9962.7894
2039-05-06 | 17 | 10190.4184
2039-05-06 | 18 | 10371.4072
2039-05-06 | 19 | 10353.2186
2039-05-06 | 20 | 10305.5407
2039-05-06 | 21 | 10346.3485
2039-05-06 | 22 | 10457.356
2039-05-06 | 23 | 10285.4426
2039-05-06 | 24 | 10004.0994
2039-05-07 | 1 | 9762.8625
2039-05-07 | 2 | 9553.2799
2039-05-07 | 3 | 9426.5465
2039-05-07 | 4 | 9367.164
2039-05-07 | 5 | 9363.2613
2039-05-07 | 6 | 9284.8678
2039-05-07 | 7 | 9379.7273
2039-05-07 | 8 | 9621.7626
2039-05-07 | 9 | 9872.0193
2039-05-07 | 10 | 10035.7322
2039-05-07 | 11 | 10242.2243
2039-05-07 | 12 | 10101.216
2039-05-07 | 13 | 10119.9994
2039-05-07 | 14 | 10108.3974
2039-05-07 | 15 | 10107.1449
2039-05-07 | 16 | 10164.9559
2039-05-07 | 17 | 9871.3588
2039-05-07 | 18 | 10106.2273
2039-05-07 | 19 | 10141.6255
2039-05-07 | 20 | 10346.1819
2039-05-07 | 21 | 10388.2698
2039-05-07 | 22 | 10467.1636
2039-05-07 | 23 | 10348.1779
2039-05-07 | 24 | 10034.8703
2039-05-08 | 1 | 9875.1321
2039-05-08 | 2 | 9727.0796
2039-05-08 | 3 | 9597.2957
2039-05-08 | 4 | 9534.492
2039-05-08 | 5 | 9514.6818
2039-05-08 | 6 | 9392.1082
2039-05-08 | 7 | 9368.143
2039-05-08 | 8 | 9536.8527
2039-05-08 | 9 | 9781.8538
2039-05-08 | 10 | 9966.9385
2039-05-08 | 11 | 10067.8692
2039-05-08 | 12 | 10147.4704
2039-05-08 | 13 | 10158.9143
2039-05-08 | 14 | 10091.1126
2039-05-08 | 15 | 10021.0118
2039-05-08 | 16 | 9922.3503
2039-05-08 | 17 | 10067.7989
2039-05-08 | 18 | 10230.0439
2039-05-08 | 19 | 10297.8132
2039-05-08 | 20 | 10454.2927
2039-05-08 | 21 | 10495.7724
2039-05-08 | 22 | 10569.2153
2039-05-08 | 23 | 10425.8942
2039-05-08 | 24 | 10102.0716
2039-05-09 | 1 | 9829.2406
2039-05-09 | 2 | 9727.8628
2039-05-09 | 3 | 9652.1491
2039-05-09 | 4 | 9591.1017
2039-05-09 | 5 | 9601.808
2039-05-09 | 6 | 9587.3968
2039-05-09 | 7 | 9825.297
2039-05-09 | 8 | 10297.4235
2039-05-09 | 9 | 10623.7592
2039-05-09 | 10 | 10641.4094
2039-05-09 | 11 | 10476.7866
2039-05-09 | 12 | 10322.0609
2039-05-09 | 13 | 10183.3967
2039-05-09 | 14 | 10188.3976
2039-05-09 | 15 | 10164.0565
2039-05-09 | 16 | 10134.5957
2039-05-09 | 17 | 10177.2621
2039-05-09 | 18 | 10327.464
2039-05-09 | 19 | 10530.8693
2039-05-09 | 20 | 10687.5884
2039-05-09 | 21 | 10730.631
2039-05-09 | 22 | 10765.553
2039-05-09 | 23 | 10599.2359
2039-05-09 | 24 | 10227.7639
2039-05-10 | 1 | 9927.0524
2039-05-10 | 2 | 9696.8153
2039-05-10 | 3 | 9563.2784
2039-05-10 | 4 | 9502.779
2039-05-10 | 5 | 9501.8529
2039-05-10 | 6 | 9498.407
2039-05-10 | 7 | 9674.2426
2039-05-10 | 8 | 10129.689
2039-05-10 | 9 | 10455.0703
2039-05-10 | 10 | 10540.3881
2039-05-10 | 11 | 10393.4633
2039-05-10 | 12 | 10234.0593
2039-05-10 | 13 | 10093.0408
2039-05-10 | 14 | 10113.3903
2039-05-10 | 15 | 10079.0916
2039-05-10 | 16 | 10065.5052
2039-05-10 | 17 | 10499.4427
2039-05-10 | 18 | 10549.3941
2039-05-10 | 19 | 10483.0694
2039-05-10 | 20 | 10621.2301
2039-05-10 | 21 | 10694.0417
2039-05-10 | 22 | 10700.9867
2039-05-10 | 23 | 10499.5963
2039-05-10 | 24 | 10134.8065
2039-05-11 | 1 | 9866.4689
2039-05-11 | 2 | 9608.2153
2039-05-11 | 3 | 9514.6568
2039-05-11 | 4 | 9471.5665
2039-05-11 | 5 | 9481.2496
2039-05-11 | 6 | 9476.5455
2039-05-11 | 7 | 9696.8403
2039-05-11 | 8 | 10164.1998
2039-05-11 | 9 | 10499.8217
2039-05-11 | 10 | 10460.5107
2039-05-11 | 11 | 10313.2705
2039-05-11 | 12 | 10148.9072
2039-05-11 | 13 | 9999.6431
2039-05-11 | 14 | 10020.8712
2039-05-11 | 15 | 10086.3585
2039-05-11 | 16 | 9898.6936
2039-05-11 | 17 | 9996.3356
2039-05-11 | 18 | 10567.8394
2039-05-11 | 19 | 10381.9753
2039-05-11 | 20 | 10600.9871
2039-05-11 | 21 | 10538.7464
2039-05-11 | 22 | 10567.3464
2039-05-11 | 23 | 10370.8408
2039-05-11 | 24 | 9994.5565
2039-05-12 | 1 | 9715.2701
2039-05-12 | 2 | 9560.5601
2039-05-12 | 3 | 9440.1281
2039-05-12 | 4 | 9446.3978
2039-05-12 | 5 | 9454.0061
2039-05-12 | 6 | 9441.3037
2039-05-12 | 7 | 9673.1727
2039-05-12 | 8 | 10084.9374
2039-05-12 | 9 | 10436.9652
2039-05-12 | 10 | 10454.871
2039-05-12 | 11 | 10310.4951
2039-05-12 | 12 | 10168.1318
2039-05-12 | 13 | 10041.4219
2039-05-12 | 14 | 9978.0684
2039-05-12 | 15 | 9974.4094
2039-05-12 | 16 | 10004.7984
2039-05-12 | 17 | 10140.3574
2039-05-12 | 18 | 10389.2228
2039-05-12 | 19 | 10410.3948
2039-05-12 | 20 | 10412.4022
2039-05-12 | 21 | 10457.7224
2039-05-12 | 22 | 10499.997
2039-05-12 | 23 | 10286.5499
2039-05-12 | 24 | 10030.9708
2039-05-13 | 1 | 9794.7312
2039-05-13 | 2 | 9588.2249
2039-05-13 | 3 | 9517.9118
2039-05-13 | 4 | 9457.8981
2039-05-13 | 5 | 9486.5678
2039-05-13 | 6 | 9517.967
2039-05-13 | 7 | 9673.3658
2039-05-13 | 8 | 10038.9399
2039-05-13 | 9 | 10348.7909
2039-05-13 | 10 | 10389.3007
2039-05-13 | 11 | 10484.5503
2039-05-13 | 12 | 10086.9343
2039-05-13 | 13 | 9949.4569
2039-05-13 | 14 | 9777.5139
2039-05-13 | 15 | 9734.8478
2039-05-13 | 16 | 9691.7675
2039-05-13 | 17 | 9718.2042
2039-05-13 | 18 | 9821.2877
2039-05-13 | 19 | 10037.2644
2039-05-13 | 20 | 10092.8712
2039-05-13 | 21 | 10211.8101
2039-05-13 | 22 | 10287.4515
2039-05-13 | 23 | 10235.1951
2039-05-13 | 24 | 10036.9693
2039-05-14 | 1 | 9799.1059
2039-05-14 | 2 | 9562.7473
2039-05-14 | 3 | 9469.7953
2039-05-14 | 4 | 9431.5337
2039-05-14 | 5 | 9452.9346
2039-05-14 | 6 | 9501.1351
2039-05-14 | 7 | 9442.2328
2039-05-14 | 8 | 9460.816
2039-05-14 | 9 | 9564.1049
2039-05-14 | 10 | 9598.9833
2039-05-14 | 11 | 9529.977
2039-05-14 | 12 | 9458.4451
2039-05-14 | 13 | 9357.0034
2039-05-14 | 14 | 9193.803
2039-05-14 | 15 | 9216.4067
2039-05-14 | 16 | 9279.0213
2039-05-14 | 17 | 9736.7174
2039-05-14 | 18 | 9813.3165
2039-05-14 | 19 | 9837.0244
2039-05-14 | 20 | 9758.0439
2039-05-14 | 21 | 9833.6134
2039-05-14 | 22 | 9938.4892
2039-05-14 | 23 | 9890.1426
2039-05-14 | 24 | 9655.762
2039-05-15 | 1 | 9495.7127
2039-05-15 | 2 | 9326.1968
2039-05-15 | 3 | 9211.2835
2039-05-15 | 4 | 9200.0666
2039-05-15 | 5 | 9221.3792
2039-05-15 | 6 | 9213.9299
2039-05-15 | 7 | 9217.5484
2039-05-15 | 8 | 9282.6104
2039-05-15 | 9 | 9356.7794
2039-05-15 | 10 | 9321.487
2039-05-15 | 11 | 9240.497
2039-05-15 | 12 | 9211.5006
2039-05-15 | 13 | 9351.7486
2039-05-15 | 14 | 9174.9182
2039-05-15 | 15 | 9360.8177
2039-05-15 | 16 | 9736.2644
2039-05-15 | 17 | 9938.0348
2039-05-15 | 18 | 10035.2147
2039-05-15 | 19 | 10041.4328
2039-05-15 | 20 | 9925.8349
2039-05-15 | 21 | 9971.1951
2039-05-15 | 22 | 9992.7415
2039-05-15 | 23 | 9873.4117
2039-05-15 | 24 | 9562.2894
2039-05-16 | 1 | 9317.8629
2039-05-16 | 2 | 9210.9049
2039-05-16 | 3 | 9179.1926
2039-05-16 | 4 | 9007.525
2039-05-16 | 5 | 9040.2553
2039-05-16 | 6 | 9142.2546
2039-05-16 | 7 | 9463.3785
2039-05-16 | 8 | 9900.4224
2039-05-16 | 9 | 10100.4023
2039-05-16 | 10 | 10093.7918
2039-05-16 | 11 | 10039.8505
2039-05-16 | 12 | 9926.4004
2039-05-16 | 13 | 9790.2885
2039-05-16 | 14 | 10235.0449
2039-05-16 | 15 | 10284.5132
2039-05-16 | 16 | 10239.0609
2039-05-16 | 17 | 10211.577
2039-05-16 | 18 | 10166.8189
2039-05-16 | 19 | 10182.8581
2039-05-16 | 20 | 10150.9812
2039-05-16 | 21 | 10220.3573
2039-05-16 | 22 | 10221.8337
2039-05-16 | 23 | 10040.916
2039-05-16 | 24 | 9689.989
2039-05-17 | 1 | 9404.6523
2039-05-17 | 2 | 9207.7175
2039-05-17 | 3 | 9107.7755
2039-05-17 | 4 | 9057.7005
2039-05-17 | 5 | 9080.1196
2039-05-17 | 6 | 9130.9906
2039-05-17 | 7 | 9390.7226
2039-05-17 | 8 | 9791.5217
2039-05-17 | 9 | 10062.6186
2039-05-17 | 10 | 10117.8947
2039-05-17 | 11 | 10038.6718
2039-05-17 | 12 | 10022.5149
2039-05-17 | 13 | 9940.3481
2039-05-17 | 14 | 9913.5671
2039-05-17 | 15 | 9952.1631
2039-05-17 | 16 | 10046.8926
2039-05-17 | 17 | 10102.9561
2039-05-17 | 18 | 10114.4106
2039-05-17 | 19 | 10092.78
2039-05-17 | 20 | 10157.7489
2039-05-17 | 21 | 10256.5476
2039-05-17 | 22 | 10222.8541
2039-05-17 | 23 | 10027.385
2039-05-17 | 24 | 9731.3448
2039-05-18 | 1 | 9447.0114
2039-05-18 | 2 | 9254.3581
2039-05-18 | 3 | 9097.6301
2039-05-18 | 4 | 9439.8553
2039-05-18 | 5 | 9098.031
2039-05-18 | 6 | 9578.0659
2039-05-18 | 7 | 9823.243
2039-05-18 | 8 | 10258.8163
2039-05-18 | 9 | 10105.1507
2039-05-18 | 10 | 10109.0668
2039-05-18 | 11 | 9985.9558
2039-05-18 | 12 | 9880.4203
2039-05-18 | 13 | 9781.5692
2039-05-18 | 14 | 9815.323
2039-05-18 | 15 | 9825.7521
2039-05-18 | 16 | 9866.1252
2039-05-18 | 17 | 10310.6149
2039-05-18 | 18 | 10235.1865
2039-05-18 | 19 | 10145.8642
2039-05-18 | 20 | 10259.4159
2039-05-18 | 21 | 10246.9822
2039-05-18 | 22 | 10250.5416
2039-05-18 | 23 | 10076.1719
2039-05-18 | 24 | 9723.9505
2039-05-19 | 1 | 9806.0431
2039-05-19 | 2 | 9616.0508
2039-05-19 | 3 | 9474.8709
2039-05-19 | 4 | 9458.2658
2039-05-19 | 5 | 9548.6805
2039-05-19 | 6 | 9650.4711
2039-05-19 | 7 | 9498.228
2039-05-19 | 8 | 9854.0038
2039-05-19 | 9 | 10160.3845
2039-05-19 | 10 | 10170.152
2039-05-19 | 11 | 10037.8105
2039-05-19 | 12 | 9911.6202
2039-05-19 | 13 | 9756.724
2039-05-19 | 14 | 9675.5357
2039-05-19 | 15 | 9820.5031
2039-05-19 | 16 | 9866.3171
2039-05-19 | 17 | 9944.9002
2039-05-19 | 18 | 10006.8155
2039-05-19 | 19 | 10058.7611
2039-05-19 | 20 | 10107.2313
2039-05-19 | 21 | 10147.2812
2039-05-19 | 22 | 10113.4458
2039-05-19 | 23 | 10029.3514
2039-05-19 | 24 | 9770.8817
2039-05-20 | 1 | 9518.8878
2039-05-20 | 2 | 9430.4868
2039-05-20 | 3 | 9334.1647
2039-05-20 | 4 | 9244.1697
2039-05-20 | 5 | 9224.5144
2039-05-20 | 6 | 9291.4669
2039-05-20 | 7 | 9579.1794
2039-05-20 | 8 | 10009.9749
2039-05-20 | 9 | 10246.2974
2039-05-20 | 10 | 10246.245
2039-05-20 | 11 | 10086.4119
2039-05-20 | 12 | 9910.4042
2039-05-20 | 13 | 9721.3017
2039-05-20 | 14 | 9764.8747
2039-05-20 | 15 | 10022.6696
2039-05-20 | 16 | 10130.4612
2039-05-20 | 17 | 10058.6524
2039-05-20 | 18 | 10015.9974
2039-05-20 | 19 | 10218.015
2039-05-20 | 20 | 10204.6121
2039-05-20 | 21 | 10274.6986
2039-05-20 | 22 | 10316.6297
2039-05-20 | 23 | 10213.2573
2039-05-20 | 24 | 9903.8469
2039-05-21 | 1 | 9653.3642
2039-05-21 | 2 | 9449.0304
2039-05-21 | 3 | 9392.7845
2039-05-21 | 4 | 9276.37
2039-05-21 | 5 | 9266.7345
2039-05-21 | 6 | 9220.9705
2039-05-21 | 7 | 9267.8679
2039-05-21 | 8 | 9412.1863
2039-05-21 | 9 | 9575.9506
2039-05-21 | 10 | 9727.9655
2039-05-21 | 11 | 9823.4424
2039-05-21 | 12 | 9899.6112
2039-05-21 | 13 | 9915.5283
2039-05-21 | 14 | 9827.8337
2039-05-21 | 15 | 9561.538
2039-05-21 | 16 | 9461.2504
2039-05-21 | 17 | 9482.4209
2039-05-21 | 18 | 9672.8781
2039-05-21 | 19 | 9862.6146
2039-05-21 | 20 | 10007.6707
2039-05-21 | 21 | 10108.5372
2039-05-21 | 22 | 10175.3087
2039-05-21 | 23 | 10162.0475
2039-05-21 | 24 | 9964.0729
2039-05-22 | 1 | 9742.8926
2039-05-22 | 2 | 9529.735
2039-05-22 | 3 | 9411.1987
2039-05-22 | 4 | 9357.8774
2039-05-22 | 5 | 9348.221
2039-05-22 | 6 | 9295.6168
2039-05-22 | 7 | 9243.454
2039-05-22 | 8 | 9354.0047
2039-05-22 | 9 | 9551.8897
2039-05-22 | 10 | 9630.5703
2039-05-22 | 11 | 9523.0049
2039-05-22 | 12 | 9393.049
2039-05-22 | 13 | 9326.8943
2039-05-22 | 14 | 9259.6544
2039-05-22 | 15 | 9224.1886
2039-05-22 | 16 | 9236.1347
2039-05-22 | 17 | 9348.1584
2039-05-22 | 18 | 9524.8805
2039-05-22 | 19 | 9701.195
2039-05-22 | 20 | 9877.1547
2039-05-22 | 21 | 10065.1928
2039-05-22 | 22 | 10070.1272
2039-05-22 | 23 | 10086.9721
2039-05-22 | 24 | 9871.084
2039-05-23 | 1 | 9731.0475
2039-05-23 | 2 | 9728.0801
2039-05-23 | 3 | 9684.8884
2039-05-23 | 4 | 9555.2628
2039-05-23 | 5 | 9540.2509
2039-05-23 | 6 | 9502.865
2039-05-23 | 7 | 9490.0764
2039-05-23 | 8 | 9519.591
2039-05-23 | 9 | 9614.5214
2039-05-23 | 10 | 9679.2981
2039-05-23 | 11 | 9584.3952
2039-05-23 | 12 | 9444.7379
2039-05-23 | 13 | 9335.727
2039-05-23 | 14 | 9242.8611
2039-05-23 | 15 | 9194.8377
2039-05-23 | 16 | 9195.6829
2039-05-23 | 17 | 9292.3127
2039-05-23 | 18 | 9473.8038
2039-05-23 | 19 | 9652.8417
2039-05-23 | 20 | 9809.3583
2039-05-23 | 21 | 9929.4066
2039-05-23 | 22 | 9955.3832
2039-05-23 | 23 | 9969.927
2039-05-23 | 24 | 9777.6704
2039-05-24 | 1 | 9572.6614
2039-05-24 | 2 | 9457.9346
2039-05-24 | 3 | 9354.5394
2039-05-24 | 4 | 9319.2566
2039-05-24 | 5 | 9306.6623
2039-05-24 | 6 | 9429.8761
2039-05-24 | 7 | 9562.7218
2039-05-24 | 8 | 9951.4844
2039-05-24 | 9 | 10147.0589
2039-05-24 | 10 | 10188.2321
2039-05-24 | 11 | 10136.9892
2039-05-24 | 12 | 9934.8791
2039-05-24 | 13 | 9834.4081
2039-05-24 | 14 | 9729.266
2039-05-24 | 15 | 9713.2813
2039-05-24 | 16 | 9785.7807
2039-05-24 | 17 | 9876.855
2039-05-24 | 18 | 9924.8186
2039-05-24 | 19 | 10020.6473
2039-05-24 | 20 | 10152.9944
2039-05-24 | 21 | 10164.1953
2039-05-24 | 22 | 10142.161
2039-05-24 | 23 | 10037.9022
2039-05-24 | 24 | 9719.5036
2039-05-25 | 1 | 9443.3557
2039-05-25 | 2 | 9222.3341
2039-05-25 | 3 | 9157.4206
2039-05-25 | 4 | 9144.6057
2039-05-25 | 5 | 9073.8758
2039-05-25 | 6 | 9171.1084
2039-05-25 | 7 | 9400.5493
2039-05-25 | 8 | 9787.3953
2039-05-25 | 9 | 10014.5237
2039-05-25 | 10 | 10049.4018
2039-05-25 | 11 | 10047.5615
2039-05-25 | 12 | 10171.3603
2039-05-25 | 13 | 10258.354
2039-05-25 | 14 | 10157.4041
2039-05-25 | 15 | 10045.2303
2039-05-25 | 16 | 9678.3743
2039-05-25 | 17 | 9845.9249
2039-05-25 | 18 | 9905.0708
2039-05-25 | 19 | 10129.3933
2039-05-25 | 20 | 10107.4563
2039-05-25 | 21 | 10190.2152
2039-05-25 | 22 | 10096.2962
2039-05-25 | 23 | 9975.2119
2039-05-25 | 24 | 9633.2666
2039-05-26 | 1 | 9353.3811
2039-05-26 | 2 | 9181.0573
2039-05-26 | 3 | 9095.1304
2039-05-26 | 4 | 9041.0686
2039-05-26 | 5 | 9052.2272
2039-05-26 | 6 | 9155.3741
2039-05-26 | 7 | 9409.191
2039-05-26 | 8 | 9786.688
2039-05-26 | 9 | 10081.5414
2039-05-26 | 10 | 10097.6853
2039-05-26 | 11 | 10020.9158
2039-05-26 | 12 | 9858.4784
2039-05-26 | 13 | 9740.2874
2039-05-26 | 14 | 9710.7649
2039-05-26 | 15 | 9717.5113
2039-05-26 | 16 | 9712.2333
2039-05-26 | 17 | 9780.5824
2039-05-26 | 18 | 9901.4563
2039-05-26 | 19 | 9928.6762
2039-05-26 | 20 | 10057.3913
2039-05-26 | 21 | 10136.2699
2039-05-26 | 22 | 10080.8867
2039-05-26 | 23 | 9988.8612
2039-05-26 | 24 | 9660.6527
2039-05-27 | 1 | 9377.9717
2039-05-27 | 2 | 9190.8191
2039-05-27 | 3 | 9080.0631
2039-05-27 | 4 | 9029.4044
2039-05-27 | 5 | 9003.8143
2039-05-27 | 6 | 9116.3174
2039-05-27 | 7 | 9364.5867
2039-05-27 | 8 | 9783.1954
2039-05-27 | 9 | 10077.5906
2039-05-27 | 10 | 10140.2977
2039-05-27 | 11 | 10104.6459
2039-05-27 | 12 | 10193.9395
2039-05-27 | 13 | 10316.7301
2039-05-27 | 14 | 10423.2807
2039-05-27 | 15 | 10316.2955
2039-05-27 | 16 | 10328.1152
2039-05-27 | 17 | 10332.7263
2039-05-27 | 18 | 10169.7729
2039-05-27 | 19 | 10212.1956
2039-05-27 | 20 | 10257.2567
2039-05-27 | 21 | 10275.5677
2039-05-27 | 22 | 10175.8226
2039-05-27 | 23 | 10036.6422
2039-05-27 | 24 | 9708.3205
2039-05-28 | 1 | 9473.9973
2039-05-28 | 2 | 9266.0008
2039-05-28 | 3 | 9087.7128
2039-05-28 | 4 | 9010.6424
2039-05-28 | 5 | 8973.796
2039-05-28 | 6 | 9011.9743
2039-05-28 | 7 | 9049.9083
2039-05-28 | 8 | 9235.0988
2039-05-28 | 9 | 9472.5556
2039-05-28 | 10 | 9723.2862
2039-05-28 | 11 | 9752.0179
2039-05-28 | 12 | 9769.401
2039-05-28 | 13 | 9768.6263
2039-05-28 | 14 | 9753.4467
2039-05-28 | 15 | 9802.323
2039-05-28 | 16 | 9856.2795
2039-05-28 | 17 | 9977.6093
2039-05-28 | 18 | 10117.5449
2039-05-28 | 19 | 10220.9213
2039-05-28 | 20 | 10418.017
2039-05-28 | 21 | 10434.8609
2039-05-28 | 22 | 10249.0416
2039-05-28 | 23 | 10153.2266
2039-05-28 | 24 | 9844.776
2039-05-29 | 1 | 9646.553
2039-05-29 | 2 | 9456.9098
2039-05-29 | 3 | 9295.8465
2039-05-29 | 4 | 9204.5085
2039-05-29 | 5 | 9157.3323
2039-05-29 | 6 | 9215.0689
2039-05-29 | 7 | 9170.907
2039-05-29 | 8 | 9308.9927
2039-05-29 | 9 | 9566.9676
2039-05-29 | 10 | 9761.7524
2039-05-29 | 11 | 9907.5959
2039-05-29 | 12 | 10001.5048
2039-05-29 | 13 | 9891.0856
2039-05-29 | 14 | 9875.4777
2039-05-29 | 15 | 9903.9616
2039-05-29 | 16 | 9934.9969
2039-05-29 | 17 | 9988.949
2039-05-29 | 18 | 10184.8904
2039-05-29 | 19 | 10147.2637
2039-05-29 | 20 | 10104.576
2039-05-29 | 21 | 10145.6761
2039-05-29 | 22 | 10069.6154
2039-05-29 | 23 | 9960.355
2039-05-29 | 24 | 9645.1384
2039-05-30 | 1 | 9377.8094
2039-05-30 | 2 | 9343.9564
2039-05-30 | 3 | 9238.5541
2039-05-30 | 4 | 9195.504
2039-05-30 | 5 | 9172.6773
2039-05-30 | 6 | 9215.9169
2039-05-30 | 7 | 9458.2594
2039-05-30 | 8 | 9913.9248
2039-05-30 | 9 | 10144.1261
2039-05-30 | 10 | 10224.962
2039-05-30 | 11 | 10232.8136
2039-05-30 | 12 | 10181.7235
2039-05-30 | 13 | 10130.5519
2039-05-30 | 14 | 10138.8641
2039-05-30 | 15 | 10196.6338
2039-05-30 | 16 | 10270.9063
2039-05-30 | 17 | 10294.2612
2039-05-30 | 18 | 10409.2706
2039-05-30 | 19 | 10371.4239
2039-05-30 | 20 | 10325.0009
2039-05-30 | 21 | 10341.0366
2039-05-30 | 22 | 10150.108
2039-05-30 | 23 | 10026.6138
2039-05-30 | 24 | 9668.0712
2039-05-31 | 1 | 9379.6643
2039-05-31 | 2 | 9193.2888
2039-05-31 | 3 | 9088.202
2039-05-31 | 4 | 9044.4141
2039-05-31 | 5 | 9439.5092
2039-05-31 | 6 | 9151.4793
2039-05-31 | 7 | 9378.1215
2039-05-31 | 8 | 9821.6678
2039-05-31 | 9 | 10140.8037
2039-05-31 | 10 | 10207.9798
2039-05-31 | 11 | 10339.9437
2039-05-31 | 12 | 10236.0761
2039-05-31 | 13 | 10193.0477
2039-05-31 | 14 | 9973.8328
2039-05-31 | 15 | 10186.3654
2039-05-31 | 16 | 10601.5197
2039-05-31 | 17 | 10077.668
2039-05-31 | 18 | 10128.6207
2039-05-31 | 19 | 10252.1474
2039-05-31 | 20 | 10392.3279
2039-05-31 | 21 | 10402.0884
2039-05-31 | 22 | 10232.9189
2039-05-31 | 23 | 10108.0795
2039-05-31 | 24 | 9774.7745
2039-06-01 | 1 | 9432.6406
2039-06-01 | 2 | 9299.2305
2039-06-01 | 3 | 9195.6205
2039-06-01 | 4 | 9209.7704
2039-06-01 | 5 | 9257.3554
2039-06-01 | 6 | 9365.8123
2039-06-01 | 7 | 9558.148
2039-06-01 | 8 | 9948.5108
2039-06-01 | 9 | 10297.6265
2039-06-01 | 10 | 10331.2079
2039-06-01 | 11 | 10332.1743
2039-06-01 | 12 | 10287.2759
2039-06-01 | 13 | 10203.3008
2039-06-01 | 14 | 10220.8631
2039-06-01 | 15 | 10177.7289
2039-06-01 | 16 | 10489.9898
2039-06-01 | 17 | 10430.6389
2039-06-01 | 18 | 10916.6577
2039-06-01 | 19 | 10606.065
2039-06-01 | 20 | 10573.5666
2039-06-01 | 21 | 10682.2612
2039-06-01 | 22 | 10558.2
2039-06-01 | 23 | 10420.107
2039-06-01 | 24 | 9968.4137
2039-06-02 | 1 | 9681.6086
2039-06-02 | 2 | 9526.0176
2039-06-02 | 3 | 9439.4177
2039-06-02 | 4 | 9362.4896
2039-06-02 | 5 | 9365.8454
2039-06-02 | 6 | 9485.1704
2039-06-02 | 7 | 9673.6016
2039-06-02 | 8 | 10106.5761
2039-06-02 | 9 | 10386.4602
2039-06-02 | 10 | 10513.7408
2039-06-02 | 11 | 10340.5314
2039-06-02 | 12 | 10214.5624
2039-06-02 | 13 | 10107.0572
2039-06-02 | 14 | 10163.1429
2039-06-02 | 15 | 10133.2998
2039-06-02 | 16 | 10242.9827
2039-06-02 | 17 | 10309.4824
2039-06-02 | 18 | 10522.1939
2039-06-02 | 19 | 10415.0844
2039-06-02 | 20 | 10520.5607
2039-06-02 | 21 | 10460.6093
2039-06-02 | 22 | 10308.4786
2039-06-02 | 23 | 10169.4732
2039-06-02 | 24 | 9841.9652
2039-06-03 | 1 | 9622.8429
2039-06-03 | 2 | 9427.3336
2039-06-03 | 3 | 9304.7587
2039-06-03 | 4 | 9245.7922
2039-06-03 | 5 | 9243.5568
2039-06-03 | 6 | 9352.21
2039-06-03 | 7 | 9540.0111
2039-06-03 | 8 | 9961.7624
2039-06-03 | 9 | 10242.9383
2039-06-03 | 10 | 10319.6924
2039-06-03 | 11 | 10163.1476
2039-06-03 | 12 | 10071.2824
2039-06-03 | 13 | 9978.4293
2039-06-03 | 14 | 10003.395
2039-06-03 | 15 | 10015.8491
2039-06-03 | 16 | 10037.141
2039-06-03 | 17 | 10069.8215
2039-06-03 | 18 | 10188.0085
2039-06-03 | 19 | 10246.4385
2039-06-03 | 20 | 10383.723
2039-06-03 | 21 | 10514.9402
2039-06-03 | 22 | 10416.8043
2039-06-03 | 23 | 10306.7007
2039-06-03 | 24 | 9945.7524
2039-06-04 | 1 | 9557.1915
2039-06-04 | 2 | 9327.1507
2039-06-04 | 3 | 9192.8501
2039-06-04 | 4 | 9187.9794
2039-06-04 | 5 | 9158.7608
2039-06-04 | 6 | 9199.757
2039-06-04 | 7 | 9157.888
2039-06-04 | 8 | 9392.328
2039-06-04 | 9 | 9635.3399
2039-06-04 | 10 | 9890.0553
2039-06-04 | 11 | 9985.4893
2039-06-04 | 12 | 9993.7669
2039-06-04 | 13 | 10008.4854
2039-06-04 | 14 | 10215.9716
2039-06-04 | 15 | 9964.9183
2039-06-04 | 16 | 10132.5084
2039-06-04 | 17 | 10146.6407
2039-06-04 | 18 | 9887.4353
2039-06-04 | 19 | 9979.354
2039-06-04 | 20 | 10171.8606
2039-06-04 | 21 | 10209.4901
2039-06-04 | 22 | 10123.9715
2039-06-04 | 23 | 10096.2193
2039-06-04 | 24 | 9803.2817
2039-06-05 | 1 | 9608.9408
2039-06-05 | 2 | 9428.7089
2039-06-05 | 3 | 9311.8235
2039-06-05 | 4 | 9243.1873
2039-06-05 | 5 | 9133.0147
2039-06-05 | 6 | 9149.1111
2039-06-05 | 7 | 9147.8385
2039-06-05 | 8 | 9280.857
2039-06-05 | 9 | 9474.7185
2039-06-05 | 10 | 9632.2826
2039-06-05 | 11 | 9639.1769
2039-06-05 | 12 | 9771.5744
2039-06-05 | 13 | 9536.9715
2039-06-05 | 14 | 9565.7256
2039-06-05 | 15 | 9556.596
2039-06-05 | 16 | 9558.8461
2039-06-05 | 17 | 9682.9416
2039-06-05 | 18 | 9906.6816
2039-06-05 | 19 | 10044.2085
2039-06-05 | 20 | 10213.1471
2039-06-05 | 21 | 10301.1233
2039-06-05 | 22 | 10185.9679
2039-06-05 | 23 | 10182.0718
2039-06-05 | 24 | 9874.9041
2039-06-06 | 1 | 9580.1977
2039-06-06 | 2 | 9451.1063
2039-06-06 | 3 | 9347.7469
2039-06-06 | 4 | 9285.8465
2039-06-06 | 5 | 9289.4958
2039-06-06 | 6 | 9397.8087
2039-06-06 | 7 | 9621.1586
2039-06-06 | 8 | 10049.005
2039-06-06 | 9 | 10329.9125
2039-06-06 | 10 | 10359.4777
2039-06-06 | 11 | 10256.9332
2039-06-06 | 12 | 10166.1822
2039-06-06 | 13 | 10069.7096
2039-06-06 | 14 | 10011.8029
2039-06-06 | 15 | 9999.831
2039-06-06 | 16 | 10037.0064
2039-06-06 | 17 | 10138.4085
2039-06-06 | 18 | 10248.7783
2039-06-06 | 19 | 10280.5259
2039-06-06 | 20 | 10375.6535
2039-06-06 | 21 | 10439.6956
2039-06-06 | 22 | 10312.0594
2039-06-06 | 23 | 10206.8461
2039-06-06 | 24 | 9858.1366
2039-06-07 | 1 | 9560.506
2039-06-07 | 2 | 9345.0287
2039-06-07 | 3 | 9229.2091
2039-06-07 | 4 | 9183.2057
2039-06-07 | 5 | 9173.4283
2039-06-07 | 6 | 9288.0274
2039-06-07 | 7 | 9507.6376
2039-06-07 | 8 | 9962.853
2039-06-07 | 9 | 10233.1445
2039-06-07 | 10 | 10352.4029
2039-06-07 | 11 | 10254.061
2039-06-07 | 12 | 10274.5344
2039-06-07 | 13 | 10457.9167
2039-06-07 | 14 | 10363.5321
2039-06-07 | 15 | 10339.4382
2039-06-07 | 16 | 10344.8226
2039-06-07 | 17 | 10366.2978
2039-06-07 | 18 | 10503.631
2039-06-07 | 19 | 10376.7057
2039-06-07 | 20 | 10331.2601
2039-06-07 | 21 | 10342.5843
2039-06-07 | 22 | 10264.3558
2039-06-07 | 23 | 10163.0007
2039-06-07 | 24 | 9800.1501
2039-06-08 | 1 | 9544.633
2039-06-08 | 2 | 9334.846
2039-06-08 | 3 | 9240.2486
2039-06-08 | 4 | 9201.1176
2039-06-08 | 5 | 9140.299
2039-06-08 | 6 | 9253.6987
2039-06-08 | 7 | 9473.3198
2039-06-08 | 8 | 9909.7715
2039-06-08 | 9 | 10205.1346
2039-06-08 | 10 | 10371.3432
2039-06-08 | 11 | 10353.1839
2039-06-08 | 12 | 10376.4077
2039-06-08 | 13 | 10232.4726
2039-06-08 | 14 | 10302.1106
2039-06-08 | 15 | 10410.0918
2039-06-08 | 16 | 10626.2458
2039-06-08 | 17 | 10587.3051
2039-06-08 | 18 | 10569.3432
2039-06-08 | 19 | 10581.8024
2039-06-08 | 20 | 10535.0815
2039-06-08 | 21 | 10499.934
2039-06-08 | 22 | 10317.5038
2039-06-08 | 23 | 10194.5709
2039-06-08 | 24 | 9857.088
2039-06-09 | 1 | 9569.577
2039-06-09 | 2 | 9401.5914
2039-06-09 | 3 | 9275.4223
2039-06-09 | 4 | 9204.0443
2039-06-09 | 5 | 9195.327
2039-06-09 | 6 | 9310.464
2039-06-09 | 7 | 9507.8359
2039-06-09 | 8 | 9964.5062
2039-06-09 | 9 | 10227.7884
2039-06-09 | 10 | 10339.9219
2039-06-09 | 11 | 10456.7163
2039-06-09 | 12 | 10541.4068
2039-06-09 | 13 | 10496.1127
2039-06-09 | 14 | 10531.1471
2039-06-09 | 15 | 10456.7126
2039-06-09 | 16 | 10497.5449
2039-06-09 | 17 | 10355.9257
2039-06-09 | 18 | 10547.6518
2039-06-09 | 19 | 10477.2488
2039-06-09 | 20 | 10408.7356
2039-06-09 | 21 | 10290.7425
2039-06-09 | 22 | 10195.9082
2039-06-09 | 23 | 10141.2915
2039-06-09 | 24 | 9834.5285
2039-06-10 | 1 | 9553.7677
2039-06-10 | 2 | 9354.0855
2039-06-10 | 3 | 9288.7474
2039-06-10 | 4 | 9229.6985
2039-06-10 | 5 | 9272.6087
2039-06-10 | 6 | 9389.784
2039-06-10 | 7 | 9475.5064
2039-06-10 | 8 | 9967.5125
2039-06-10 | 9 | 10257.8397
2039-06-10 | 10 | 10303.2592
2039-06-10 | 11 | 10180.9318
2039-06-10 | 12 | 10045.8913
2039-06-10 | 13 | 9888.0646
2039-06-10 | 14 | 9808.3483
2039-06-10 | 15 | 10370.7983
2039-06-10 | 16 | 10010.801
2039-06-10 | 17 | 9936.5052
2039-06-10 | 18 | 9985.2692
2039-06-10 | 19 | 10113.1813
2039-06-10 | 20 | 10246.6058
2039-06-10 | 21 | 10259.4983
2039-06-10 | 22 | 10168.1567
2039-06-10 | 23 | 10164.8807
2039-06-10 | 24 | 9917.8758
2039-06-11 | 1 | 9644.7402
2039-06-11 | 2 | 9437.633
2039-06-11 | 3 | 9273.9502
2039-06-11 | 4 | 9213.3002
2039-06-11 | 5 | 9173.1404
2039-06-11 | 6 | 9135.7111
2039-06-11 | 7 | 9174.0485
2039-06-11 | 8 | 9341.1612
2039-06-11 | 9 | 9570.6236
2039-06-11 | 10 | 9711.4545
2039-06-11 | 11 | 9634.0636
2039-06-11 | 12 | 9602.7325
2039-06-11 | 13 | 9563.4248
2039-06-11 | 14 | 9545.7398
2039-06-11 | 15 | 9551.7904
2039-06-11 | 16 | 9676.9561
2039-06-11 | 17 | 9919.9314
2039-06-11 | 18 | 10103.6149
2039-06-11 | 19 | 10020.8411
2039-06-11 | 20 | 10159.9557
2039-06-11 | 21 | 10229.5197
2039-06-11 | 22 | 10113.2915
2039-06-11 | 23 | 10073.5733
2039-06-11 | 24 | 9821.9193
2039-06-12 | 1 | 9561.7984
2039-06-12 | 2 | 9356.3536
2039-06-12 | 3 | 9211.3644
2039-06-12 | 4 | 9114.3163
2039-06-12 | 5 | 9090.7268
2039-06-12 | 6 | 9134.7595
2039-06-12 | 7 | 9177.1336
2039-06-12 | 8 | 9288.0007
2039-06-12 | 9 | 9490.4434
2039-06-12 | 10 | 9633.0676
2039-06-12 | 11 | 9615.0606
2039-06-12 | 12 | 9594.1134
2039-06-12 | 13 | 9843.1233
2039-06-12 | 14 | 9923.4582
2039-06-12 | 15 | 9719.1941
2039-06-12 | 16 | 9877.2828
2039-06-12 | 17 | 9702.0816
2039-06-12 | 18 | 9906.476
2039-06-12 | 19 | 9924.2848
2039-06-12 | 20 | 10049.349
2039-06-12 | 21 | 10119.8641
2039-06-12 | 22 | 10057.3281
2039-06-12 | 23 | 9998.8965
2039-06-12 | 24 | 9699.7612
2039-06-13 | 1 | 9432.7971
2039-06-13 | 2 | 9319.7917
2039-06-13 | 3 | 9219.6898
2039-06-13 | 4 | 9171.7331
2039-06-13 | 5 | 9165.8071
2039-06-13 | 6 | 9287.4327
2039-06-13 | 7 | 9493.1783
2039-06-13 | 8 | 9946.4325
2039-06-13 | 9 | 10227.4564
2039-06-13 | 10 | 10319.2929
2039-06-13 | 11 | 10202.1699
2039-06-13 | 12 | 10038.9282
2039-06-13 | 13 | 10051.6288
2039-06-13 | 14 | 9898.304
2039-06-13 | 15 | 9893.9544
2039-06-13 | 16 | 9905.2703
2039-06-13 | 17 | 9985.8984
2039-06-13 | 18 | 10121.2047
2039-06-13 | 19 | 10168.197
2039-06-13 | 20 | 10295.5205
2039-06-13 | 21 | 10398.4651
2039-06-13 | 22 | 10272.2619
2039-06-13 | 23 | 10142.5349
2039-06-13 | 24 | 9861.8565
2039-06-14 | 1 | 9489.352
2039-06-14 | 2 | 9343.6041
2039-06-14 | 3 | 9229.6108
2039-06-14 | 4 | 9168.461
2039-06-14 | 5 | 9156.2837
2039-06-14 | 6 | 9264.0498
2039-06-14 | 7 | 9432.5408
2039-06-14 | 8 | 9899.2097
2039-06-14 | 9 | 10223.9794
2039-06-14 | 10 | 10313.9909
2039-06-14 | 11 | 10220.6348
2039-06-14 | 12 | 10125.9833
2039-06-14 | 13 | 10055.1092
2039-06-14 | 14 | 10020.5977
2039-06-14 | 15 | 9995.9189
2039-06-14 | 16 | 10009.3288
2039-06-14 | 17 | 10114.7799
2039-06-14 | 18 | 10271.0319
2039-06-14 | 19 | 10264.5843
2039-06-14 | 20 | 10438.7037
2039-06-14 | 21 | 10483.0539
2039-06-14 | 22 | 10358.9738
2039-06-14 | 23 | 10251.161
2039-06-14 | 24 | 9902.2925
2039-06-15 | 1 | 9604.1333
2039-06-15 | 2 | 9397.7491
2039-06-15 | 3 | 9287.7327
2039-06-15 | 4 | 9222.9696
2039-06-15 | 5 | 9217.1676
2039-06-15 | 6 | 9350.8722
2039-06-15 | 7 | 9561.2944
2039-06-15 | 8 | 10008.6467
2039-06-15 | 9 | 10313.615
2039-06-15 | 10 | 10354.201
2039-06-15 | 11 | 10236.4347
2039-06-15 | 12 | 10093.9189
2039-06-15 | 13 | 10106.5808
2039-06-15 | 14 | 10091.4368
2039-06-15 | 15 | 10005.0885
2039-06-15 | 16 | 10004.3656
2039-06-15 | 17 | 10082.6464
2039-06-15 | 18 | 10202.7368
2039-06-15 | 19 | 10245.1079
2039-06-15 | 20 | 10322.202
2039-06-15 | 21 | 10406.0399
2039-06-15 | 22 | 10270.4891
2039-06-15 | 23 | 10148.8287
2039-06-15 | 24 | 9804.9394
2039-06-16 | 1 | 9538.3276
2039-06-16 | 2 | 9425.0585
2039-06-16 | 3 | 9312.3668
2039-06-16 | 4 | 9318.0451
2039-06-16 | 5 | 9309.8714
2039-06-16 | 6 | 9424.1714
2039-06-16 | 7 | 9555.0856
2039-06-16 | 8 | 9982.9825
2039-06-16 | 9 | 10274.2449
2039-06-16 | 10 | 10369.2101
2039-06-16 | 11 | 10347.2111
2039-06-16 | 12 | 10178.9927
2039-06-16 | 13 | 10089.5426
2039-06-16 | 14 | 10037.9235
2039-06-16 | 15 | 10051.1819
2039-06-16 | 16 | 10077.6317
2039-06-16 | 17 | 10125.9706
2039-06-16 | 18 | 10220.3864
2039-06-16 | 19 | 10273.4888
2039-06-16 | 20 | 10370.3339
2039-06-16 | 21 | 10465.0843
2039-06-16 | 22 | 10343.139
2039-06-16 | 23 | 10256.9628
2039-06-16 | 24 | 10014.5481
2039-06-17 | 1 | 9707.5702
2039-06-17 | 2 | 9494.899
2039-06-17 | 3 | 9390.0995
2039-06-17 | 4 | 9335.025
2039-06-17 | 5 | 9267.0307
2039-06-17 | 6 | 9385.8104
2039-06-17 | 7 | 9589.5885
2039-06-17 | 8 | 9974.739
2039-06-17 | 9 | 10289.8889
2039-06-17 | 10 | 10389.8293
2039-06-17 | 11 | 10349.5241
2039-06-17 | 12 | 10299.9392
2039-06-17 | 13 | 10260.1049
2039-06-17 | 14 | 10204.2637
2039-06-17 | 15 | 10189.3142
2039-06-17 | 16 | 10198.7755
2039-06-17 | 17 | 10343.4529
2039-06-17 | 18 | 10848.2488
2039-06-17 | 19 | 10718.5596
2039-06-17 | 20 | 10640.5108
2039-06-17 | 21 | 10506.855
2039-06-17 | 22 | 10402.9584
2039-06-17 | 23 | 10339.4515
2039-06-17 | 24 | 10041.3217
2039-06-18 | 1 | 9718.0769
2039-06-18 | 2 | 9486.5397
2039-06-18 | 3 | 9348.4075
2039-06-18 | 4 | 9269.5291
2039-06-18 | 5 | 9236.2529
2039-06-18 | 6 | 9254.3451
2039-06-18 | 7 | 9252.8981
2039-06-18 | 8 | 9411.3469
2039-06-18 | 9 | 9635.7493
2039-06-18 | 10 | 9813.1768
2039-06-18 | 11 | 10003.9772
2039-06-18 | 12 | 10114.4975
2039-06-18 | 13 | 10219.6818
2039-06-18 | 14 | 10296.9759
2039-06-18 | 15 | 10256.4291
2039-06-18 | 16 | 10067.0034
2039-06-18 | 17 | 10054.4508
2039-06-18 | 18 | 10069.766
2039-06-18 | 19 | 10055.6611
2039-06-18 | 20 | 10115.1505
2039-06-18 | 21 | 10155.3715
2039-06-18 | 22 | 10067.8998
2039-06-18 | 23 | 10037.2118
2039-06-18 | 24 | 9770.4625
2039-06-19 | 1 | 9490.0875
2039-06-19 | 2 | 9374.0918
2039-06-19 | 3 | 9259.4498
2039-06-19 | 4 | 9199.1045
2039-06-19 | 5 | 9107.7599
2039-06-19 | 6 | 9129.0689
2039-06-19 | 7 | 9100.7775
2039-06-19 | 8 | 9255.153
2039-06-19 | 9 | 9451.261
2039-06-19 | 10 | 9714.6024
2039-06-19 | 11 | 9924.0628
2039-06-19 | 12 | 9971.4469
2039-06-19 | 13 | 9795.7444
2039-06-19 | 14 | 9811.4065
2039-06-19 | 15 | 9678.9943
2039-06-19 | 16 | 9964.0109
2039-06-19 | 17 | 10008.2035
2039-06-19 | 18 | 10400.1253
2039-06-19 | 19 | 10144.2664
2039-06-19 | 20 | 10228.1957
2039-06-19 | 21 | 10263.925
2039-06-19 | 22 | 10170.8593
2039-06-19 | 23 | 10049.3112
2039-06-19 | 24 | 9791.5683
2039-06-20 | 1 | 9533.5958
2039-06-20 | 2 | 9401.1564
2039-06-20 | 3 | 9335.4869
2039-06-20 | 4 | 9283.6895
2039-06-20 | 5 | 9227.9215
2039-06-20 | 6 | 9357.8278
2039-06-20 | 7 | 9640.3923
2039-06-20 | 8 | 10005.1561
2039-06-20 | 9 | 10291.0082
2039-06-20 | 10 | 10424.722
2039-06-20 | 11 | 10430.6476
2039-06-20 | 12 | 10505.6944
2039-06-20 | 13 | 10598.3808
2039-06-20 | 14 | 10613.3105
2039-06-20 | 15 | 10907.4106
2039-06-20 | 16 | 10930.8148
2039-06-20 | 17 | 11001.3929
2039-06-20 | 18 | 11008.0144
2039-06-20 | 19 | 10781.7611
2039-06-20 | 20 | 10810.8745
2039-06-20 | 21 | 10742.461
2039-06-20 | 22 | 10466.5378
2039-06-20 | 23 | 10320.5204
2039-06-20 | 24 | 10019.8048
2039-06-21 | 1 | 9683.0202
2039-06-21 | 2 | 9486.12
2039-06-21 | 3 | 9387.5154
2039-06-21 | 4 | 9340.22
2039-06-21 | 5 | 9340.8253
2039-06-21 | 6 | 9471.6696
2039-06-21 | 7 | 9677.9208
2039-06-21 | 8 | 10081.3057
2039-06-21 | 9 | 10318.6264
2039-06-21 | 10 | 10494.7936
2039-06-21 | 11 | 10650.8975
2039-06-21 | 12 | 10757.8757
2039-06-21 | 13 | 10685.9878
2039-06-21 | 14 | 10748.6193
2039-06-21 | 15 | 10953.7852
2039-06-21 | 16 | 10639.8187
2039-06-21 | 17 | 10744.8402
2039-06-21 | 18 | 10868.3268
2039-06-21 | 19 | 10864.3933
2039-06-21 | 20 | 10754.1879
2039-06-21 | 21 | 10812.8461
2039-06-21 | 22 | 10689.3244
2039-06-21 | 23 | 10551.8911
2039-06-21 | 24 | 10203.1685
2039-06-22 | 1 | 9867.9339
2039-06-22 | 2 | 9623.0185
2039-06-22 | 3 | 9468.1269
2039-06-22 | 4 | 9405.7205
2039-06-22 | 5 | 9380.1122
2039-06-22 | 6 | 9505.1564
2039-06-22 | 7 | 9750.3475
2039-06-22 | 8 | 10233.2048
2039-06-22 | 9 | 10537.809
2039-06-22 | 10 | 10712.3299
2039-06-22 | 11 | 10832.3398
2039-06-22 | 12 | 10867.2991
2039-06-22 | 13 | 10886.7748
2039-06-22 | 14 | 10952.3744
2039-06-22 | 15 | 10993.2779
2039-06-22 | 16 | 11114.6747
2039-06-22 | 17 | 11135.141
2039-06-22 | 18 | 11206.9781
2039-06-22 | 19 | 11020.3982
2039-06-22 | 20 | 11047.6002
2039-06-22 | 21 | 11076.5762
2039-06-22 | 22 | 10900.9088
2039-06-22 | 23 | 10790.0567
2039-06-22 | 24 | 10327.0673
2039-06-23 | 1 | 9991.3231
2039-06-23 | 2 | 9781.6552
2039-06-23 | 3 | 9637.1875
2039-06-23 | 4 | 9561.9562
2039-06-23 | 5 | 9534.6782
2039-06-23 | 6 | 9652.6596
2039-06-23 | 7 | 9896.7108
2039-06-23 | 8 | 10315.2416
2039-06-23 | 9 | 10597.4935
2039-06-23 | 10 | 10650.6242
2039-06-23 | 11 | 10562.5278
2039-06-23 | 12 | 10413.4411
2039-06-23 | 13 | 10416.6555
2039-06-23 | 14 | 10354.8714
2039-06-23 | 15 | 10333.9679
2039-06-23 | 16 | 10492.4719
2039-06-23 | 17 | 10476.1285
2039-06-23 | 18 | 10463.4723
2039-06-23 | 19 | 10700.3529
2039-06-23 | 20 | 10515.1885
2039-06-23 | 21 | 10528.0462
2039-06-23 | 22 | 10349.0567
2039-06-23 | 23 | 10290.9985
2039-06-23 | 24 | 9974.2662
2039-06-24 | 1 | 9684.4097
2039-06-24 | 2 | 9486.4554
2039-06-24 | 3 | 9371.6827
2039-06-24 | 4 | 9361.5644
2039-06-24 | 5 | 9298.4401
2039-06-24 | 6 | 9463.206
2039-06-24 | 7 | 9597.9494
2039-06-24 | 8 | 10034.9919
2039-06-24 | 9 | 10283.1836
2039-06-24 | 10 | 10351.7383
2039-06-24 | 11 | 10285.6063
2039-06-24 | 12 | 10191.7816
2039-06-24 | 13 | 10075.8657
2039-06-24 | 14 | 10036.8112
2039-06-24 | 15 | 10278.1053
2039-06-24 | 16 | 10161.0504
2039-06-24 | 17 | 10662.2526
2039-06-24 | 18 | 10395.253
2039-06-24 | 19 | 10268.6653
2039-06-24 | 20 | 10340.1893
2039-06-24 | 21 | 10391.3773
2039-06-24 | 22 | 10230.3573
2039-06-24 | 23 | 10216.5256
2039-06-24 | 24 | 9922.3465
2039-06-25 | 1 | 9641.4813
2039-06-25 | 2 | 9417.357
2039-06-25 | 3 | 9282.7648
2039-06-25 | 4 | 9151.0737
2039-06-25 | 5 | 9114.0969
2039-06-25 | 6 | 9189.4404
2039-06-25 | 7 | 9189.0146
2039-06-25 | 8 | 9343.7818
2039-06-25 | 9 | 9576.3503
2039-06-25 | 10 | 9740.7825
2039-06-25 | 11 | 9728.1962
2039-06-25 | 12 | 9669.63
2039-06-25 | 13 | 9585.116
2039-06-25 | 14 | 9858.9108
2039-06-25 | 15 | 9668.7155
2039-06-25 | 16 | 9585.1577
2039-06-25 | 17 | 9910.2146
2039-06-25 | 18 | 9845.9873
2039-06-25 | 19 | 9924.8048
2039-06-25 | 20 | 9998.6222
2039-06-25 | 21 | 10039.7059
2039-06-25 | 22 | 9960.2009
2039-06-25 | 23 | 10010.7709
2039-06-25 | 24 | 9763.8534
2039-06-26 | 1 | 9528.1627
2039-06-26 | 2 | 9342.0083
2039-06-26 | 3 | 9206.21
2039-06-26 | 4 | 9134.0898
2039-06-26 | 5 | 9090.4071
2039-06-26 | 6 | 9092.8185
2039-06-26 | 7 | 9068.8533
2039-06-26 | 8 | 9280.1957
2039-06-26 | 9 | 9428.3306
2039-06-26 | 10 | 9545.9423
2039-06-26 | 11 | 9498.2514
2039-06-26 | 12 | 9513.0286
2039-06-26 | 13 | 9337.303
2039-06-26 | 14 | 9267.9024
2039-06-26 | 15 | 9282.7372
2039-06-26 | 16 | 9314.7068
2039-06-26 | 17 | 9644.7472
2039-06-26 | 18 | 9677.4557
2039-06-26 | 19 | 9842.482
2039-06-26 | 20 | 10019.2319
2039-06-26 | 21 | 10183.385
2039-06-26 | 22 | 10030.0059
2039-06-26 | 23 | 9995.1258
2039-06-26 | 24 | 9710.9855
2039-06-27 | 1 | 9497.2989
2039-06-27 | 2 | 9392.9423
2039-06-27 | 3 | 9303.4465
2039-06-27 | 4 | 9260.6088
2039-06-27 | 5 | 9193.3301
2039-06-27 | 6 | 9297.4836
2039-06-27 | 7 | 9505.8478
2039-06-27 | 8 | 9880.8916
2039-06-27 | 9 | 10243.6221
2039-06-27 | 10 | 10300.4073
2039-06-27 | 11 | 10232.5516
2039-06-27 | 12 | 10049.3076
2039-06-27 | 13 | 9915.2813
2039-06-27 | 14 | 9872.1041
2039-06-27 | 15 | 9883.2553
2039-06-27 | 16 | 9902.1746
2039-06-27 | 17 | 10005.5249
2039-06-27 | 18 | 10130.6643
2039-06-27 | 19 | 10170.3868
2039-06-27 | 20 | 10294.4805
2039-06-27 | 21 | 10330.4844
2039-06-27 | 22 | 10222.0146
2039-06-27 | 23 | 10140.6159
2039-06-27 | 24 | 9816.6084
2039-06-28 | 1 | 9594.7861
2039-06-28 | 2 | 9391.3141
2039-06-28 | 3 | 9285.1349
2039-06-28 | 4 | 9239.9038
2039-06-28 | 5 | 9234.9997
2039-06-28 | 6 | 9345.7155
2039-06-28 | 7 | 9536.1749
2039-06-28 | 8 | 9951.3707
2039-06-28 | 9 | 10252.1374
2039-06-28 | 10 | 10315.2128
2039-06-28 | 11 | 10248.6268
2039-06-28 | 12 | 10107.1498
2039-06-28 | 13 | 10006.484
2039-06-28 | 14 | 9950.2402
2039-06-28 | 15 | 9943.9778
2039-06-28 | 16 | 9964.0412
2039-06-28 | 17 | 10066.7192
2039-06-28 | 18 | 10214.9856
2039-06-28 | 19 | 10273.1504
2039-06-28 | 20 | 10343.1283
2039-06-28 | 21 | 10437.1758
2039-06-28 | 22 | 10310.5794
2039-06-28 | 23 | 10183.8055
2039-06-28 | 24 | 9851.2798
2039-06-29 | 1 | 9558.89
2039-06-29 | 2 | 9351.1921
2039-06-29 | 3 | 9311.8
2039-06-29 | 4 | 9220.6083
2039-06-29 | 5 | 9284.7012
2039-06-29 | 6 | 9402.8536
2039-06-29 | 7 | 9649.3728
2039-06-29 | 8 | 10082.9883
2039-06-29 | 9 | 10342.8866
2039-06-29 | 10 | 10461.1038
2039-06-29 | 11 | 10399.4599
2039-06-29 | 12 | 10323.4923
2039-06-29 | 13 | 10217.1574
2039-06-29 | 14 | 10218.8966
2039-06-29 | 15 | 10221.8188
2039-06-29 | 16 | 10209.8194
2039-06-29 | 17 | 10257.5158
2039-06-29 | 18 | 10417.1227
2039-06-29 | 19 | 10476.7853
2039-06-29 | 20 | 10599.6681
2039-06-29 | 21 | 10662.7492
2039-06-29 | 22 | 10500.6739
2039-06-29 | 23 | 10317.7155
2039-06-29 | 24 | 9958.6731
2039-06-30 | 1 | 9667.0214
2039-06-30 | 2 | 9496.2378
2039-06-30 | 3 | 9370.6346
2039-06-30 | 4 | 9317.2956
2039-06-30 | 5 | 9380.4647
2039-06-30 | 6 | 9489.3249
2039-06-30 | 7 | 9710.7997
2039-06-30 | 8 | 10169.7725
2039-06-30 | 9 | 10524.4029
2039-06-30 | 10 | 10611.6515
2039-06-30 | 11 | 10572.7557
2039-06-30 | 12 | 10502.6198
2039-06-30 | 13 | 10458.0051
2039-06-30 | 14 | 10413.5498
2039-06-30 | 15 | 10474.6424
2039-06-30 | 16 | 10333.5536
2039-06-30 | 17 | 10414.0894
2039-06-30 | 18 | 10501.7648
2039-06-30 | 19 | 10586.5893
2039-06-30 | 20 | 10669.5911
2039-06-30 | 21 | 10680.2858
2039-06-30 | 22 | 10601.8396
2039-06-30 | 23 | 10449.6671
2039-06-30 | 24 | 10124.5485
2039-07-01 | 1 | 9840.2908
2039-07-01 | 2 | 9649.2643
2039-07-01 | 3 | 9514.7946
2039-07-01 | 4 | 9432.0728
2039-07-01 | 5 | 9321.5911
2039-07-01 | 6 | 9356.23
2039-07-01 | 7 | 9379.6055
2039-07-01 | 8 | 9594.2158
2039-07-01 | 9 | 9823.6127
2039-07-01 | 10 | 10020.9504
2039-07-01 | 11 | 10021.1869
2039-07-01 | 12 | 10006.2152
2039-07-01 | 13 | 10442.4105
2039-07-01 | 14 | 10270.3854
2039-07-01 | 15 | 9887.0196
2039-07-01 | 16 | 9880.5989
2039-07-01 | 17 | 9885.1667
2039-07-01 | 18 | 10042.8115
2039-07-01 | 19 | 10173.6108
2039-07-01 | 20 | 10295.411
2039-07-01 | 21 | 10360.0791
2039-07-01 | 22 | 10266.2428
2039-07-01 | 23 | 10200.1152
2039-07-01 | 24 | 9938.3153
2039-07-02 | 1 | 9722.9608
2039-07-02 | 2 | 9578.6361
2039-07-02 | 3 | 9462.3808
2039-07-02 | 4 | 9387.9633
2039-07-02 | 5 | 9392.6567
2039-07-02 | 6 | 9413.2398
2039-07-02 | 7 | 9430.5011
2039-07-02 | 8 | 9525.7887
2039-07-02 | 9 | 9795.952
2039-07-02 | 10 | 10005.95
2039-07-02 | 11 | 10032.0122
2039-07-02 | 12 | 10275.7708
2039-07-02 | 13 | 9876.4374
2039-07-02 | 14 | 9886.0429
2039-07-02 | 15 | 9866.4791
2039-07-02 | 16 | 9985.0245
2039-07-02 | 17 | 10033.0816
2039-07-02 | 18 | 10164.2966
2039-07-02 | 19 | 10277.6231
2039-07-02 | 20 | 10489.1916
2039-07-02 | 21 | 10444.3175
2039-07-02 | 22 | 10335.7018
2039-07-02 | 23 | 10253.9173
2039-07-02 | 24 | 9995.0231
2039-07-03 | 1 | 9716.3376
2039-07-03 | 2 | 9540.9068
2039-07-03 | 3 | 9412.9287
2039-07-03 | 4 | 9400.0921
2039-07-03 | 5 | 9306.9523
2039-07-03 | 6 | 9378.2944
2039-07-03 | 7 | 9319.8142
2039-07-03 | 8 | 9490.7199
2039-07-03 | 9 | 9700.9738
2039-07-03 | 10 | 9936.6454
2039-07-03 | 11 | 10069.7201
2039-07-03 | 12 | 10134.2216
2039-07-03 | 13 | 10061.3657
2039-07-03 | 14 | 10146.1601
2039-07-03 | 15 | 10339.2813
2039-07-03 | 16 | 10348.8268
2039-07-03 | 17 | 10404.0852
2039-07-03 | 18 | 10590.5087
2039-07-03 | 19 | 10696.7134
2039-07-03 | 20 | 10800.946
2039-07-03 | 21 | 10839.8658
2039-07-03 | 22 | 10624.5801
2039-07-03 | 23 | 10515.1902
2039-07-03 | 24 | 10262.6649
2039-07-04 | 1 | 9968.3411
2039-07-04 | 2 | 9744.9286
2039-07-04 | 3 | 9628.8103
2039-07-04 | 4 | 9615.8667
2039-07-04 | 5 | 9620.6139
2039-07-04 | 6 | 9692.6615
2039-07-04 | 7 | 9897.4653
2039-07-04 | 8 | 10353.4884
2039-07-04 | 9 | 10686.1568
2039-07-04 | 10 | 10898.1619
2039-07-04 | 11 | 11121.253
2039-07-04 | 12 | 11299.776
2039-07-04 | 13 | 11254.5799
2039-07-04 | 14 | 11172.3086
2039-07-04 | 15 | 11410.5447
2039-07-04 | 16 | 11235.8385
2039-07-04 | 17 | 11518.4638
2039-07-04 | 18 | 11427.9425
2039-07-04 | 19 | 11181.6909
2039-07-04 | 20 | 11000.5403
2039-07-04 | 21 | 10962.0154
2039-07-04 | 22 | 10778.3066
2039-07-04 | 23 | 10634.3711
2039-07-04 | 24 | 10254.3871
2039-07-05 | 1 | 9957.2334
2039-07-05 | 2 | 9732.0688
2039-07-05 | 3 | 9614.3052
2039-07-05 | 4 | 9564.7993
2039-07-05 | 5 | 9487.4765
2039-07-05 | 6 | 9586.0274
2039-07-05 | 7 | 9819.5388
2039-07-05 | 8 | 10296.7365
2039-07-05 | 9 | 10551.7378
2039-07-05 | 10 | 10746.7204
2039-07-05 | 11 | 10728.681
2039-07-05 | 12 | 10931.0039
2039-07-05 | 13 | 10716.9492
2039-07-05 | 14 | 10633.7113
2039-07-05 | 15 | 10904.5291
2039-07-05 | 16 | 10999.7048
2039-07-05 | 17 | 10700.9147
2039-07-05 | 18 | 10838.9594
2039-07-05 | 19 | 10803.2275
2039-07-05 | 20 | 10902.2023
2039-07-05 | 21 | 10849.4535
2039-07-05 | 22 | 10750.7978
2039-07-05 | 23 | 10580.43
2039-07-05 | 24 | 10235.6201
2039-07-06 | 1 | 9898.3931
2039-07-06 | 2 | 9679.9976
2039-07-06 | 3 | 9577.4911
2039-07-06 | 4 | 9518.327
2039-07-06 | 5 | 9440.2101
2039-07-06 | 6 | 9544.269
2039-07-06 | 7 | 9787.4853
2039-07-06 | 8 | 10248.9939
2039-07-06 | 9 | 10546.3158
2039-07-06 | 10 | 10624.5742
2039-07-06 | 11 | 10751.5029
2039-07-06 | 12 | 10551.8868
2039-07-06 | 13 | 10295.3518
2039-07-06 | 14 | 10292.1933
2039-07-06 | 15 | 10393.1814
2039-07-06 | 16 | 10354.0053
2039-07-06 | 17 | 10474.4969
2039-07-06 | 18 | 10565.4595
2039-07-06 | 19 | 10634.9903
2039-07-06 | 20 | 10720.5966
2039-07-06 | 21 | 10676.2736
2039-07-06 | 22 | 10531.6374
2039-07-06 | 23 | 10442.3636
2039-07-06 | 24 | 10063.8979
2039-07-07 | 1 | 9757.7424
2039-07-07 | 2 | 9596.0937
2039-07-07 | 3 | 9486.6096
2039-07-07 | 4 | 9441.3719
2039-07-07 | 5 | 9426.0896
2039-07-07 | 6 | 9520.0622
2039-07-07 | 7 | 9761.5863
2039-07-07 | 8 | 10207.6078
2039-07-07 | 9 | 10560.2821
2039-07-07 | 10 | 10666.4365
2039-07-07 | 11 | 10867.1742
2039-07-07 | 12 | 10642.167
2039-07-07 | 13 | 10574.7428
2039-07-07 | 14 | 10539.079
2039-07-07 | 15 | 10506.6769
2039-07-07 | 16 | 10435.7493
2039-07-07 | 17 | 10621.2192
2039-07-07 | 18 | 11114.0624
2039-07-07 | 19 | 10910.1133
2039-07-07 | 20 | 10890.6212
2039-07-07 | 21 | 10751.0308
2039-07-07 | 22 | 10632.1834
2039-07-07 | 23 | 10560.1135
2039-07-07 | 24 | 10297.9819
2039-07-08 | 1 | 9984.2234
2039-07-08 | 2 | 9780.6832
2039-07-08 | 3 | 9669.8447
2039-07-08 | 4 | 9616.3603
2039-07-08 | 5 | 9537.0633
2039-07-08 | 6 | 9626.1036
2039-07-08 | 7 | 9871.7383
2039-07-08 | 8 | 10308.7727
2039-07-08 | 9 | 10652.6396
2039-07-08 | 10 | 10727.1633
2039-07-08 | 11 | 10746.9546
2039-07-08 | 12 | 10910.8926
2039-07-08 | 13 | 10781.909
2039-07-08 | 14 | 11051.6212
2039-07-08 | 15 | 11111.9592
2039-07-08 | 16 | 11080.8465
2039-07-08 | 17 | 10999.8131
2039-07-08 | 18 | 10929.0613
2039-07-08 | 19 | 10889.4237
2039-07-08 | 20 | 10826.2194
2039-07-08 | 21 | 10818.0745
2039-07-08 | 22 | 10667.1856
2039-07-08 | 23 | 10584.6893
2039-07-08 | 24 | 10269.1845
2039-07-09 | 1 | 9966.3884
2039-07-09 | 2 | 9728.1867
2039-07-09 | 3 | 9587.5289
2039-07-09 | 4 | 9543.4488
2039-07-09 | 5 | 9488.3881
2039-07-09 | 6 | 9495.2092
2039-07-09 | 7 | 9542.8954
2039-07-09 | 8 | 9691.017
2039-07-09 | 9 | 9933.5793
2039-07-09 | 10 | 10077.2391
2039-07-09 | 11 | 10066.5531
2039-07-09 | 12 | 10024.8269
2039-07-09 | 13 | 9952.7858
2039-07-09 | 14 | 9872.9132
2039-07-09 | 15 | 9822.5586
2039-07-09 | 16 | 9830.5232
2039-07-09 | 17 | 9914.3342
2039-07-09 | 18 | 10049.9755
2039-07-09 | 19 | 10123.3406
2039-07-09 | 20 | 10221.3177
2039-07-09 | 21 | 10284.7354
2039-07-09 | 22 | 10202.9653
2039-07-09 | 23 | 10193.6037
2039-07-09 | 24 | 9937.8519
2039-07-10 | 1 | 9679.5979
2039-07-10 | 2 | 9516.8509
2039-07-10 | 3 | 9403.5042
2039-07-10 | 4 | 9350.4816
2039-07-10 | 5 | 9294.7018
2039-07-10 | 6 | 9278.5514
2039-07-10 | 7 | 9282.1711
2039-07-10 | 8 | 9425.4781
2039-07-10 | 9 | 9671.995
2039-07-10 | 10 | 9754.5984
2039-07-10 | 11 | 9748.4638
2039-07-10 | 12 | 9684.4505
2039-07-10 | 13 | 9648.3285
2039-07-10 | 14 | 9610.6353
2039-07-10 | 15 | 9607.724
2039-07-10 | 16 | 9693.1812
2039-07-10 | 17 | 9849.6426
2039-07-10 | 18 | 10030.7526
2039-07-10 | 19 | 10212.1291
2039-07-10 | 20 | 10310.1347
2039-07-10 | 21 | 10414.4282
2039-07-10 | 22 | 10312.8621
2039-07-10 | 23 | 10244.4239
2039-07-10 | 24 | 9915.3914
2039-07-11 | 1 | 9649.1742
2039-07-11 | 2 | 9542.0612
2039-07-11 | 3 | 9441.9172
2039-07-11 | 4 | 9396.9457
2039-07-11 | 5 | 9376.7631
2039-07-11 | 6 | 9532.9575
2039-07-11 | 7 | 9779.5841
2039-07-11 | 8 | 10147.9423
2039-07-11 | 9 | 10462.9952
2039-07-11 | 10 | 10551.0377
2039-07-11 | 11 | 10498.6857
2039-07-11 | 12 | 10800.6446
2039-07-11 | 13 | 10594.3853
2039-07-11 | 14 | 10281.8157
2039-07-11 | 15 | 10293.9234
2039-07-11 | 16 | 10332.3347
2039-07-11 | 17 | 10460.7822
2039-07-11 | 18 | 10690.9498
2039-07-11 | 19 | 10817.59
2039-07-11 | 20 | 10726.7986
2039-07-11 | 21 | 10806.6375
2039-07-11 | 22 | 10660.4245
2039-07-11 | 23 | 10505.288
2039-07-11 | 24 | 10135.3499
2039-07-12 | 1 | 9816.9788
2039-07-12 | 2 | 9602.2991
2039-07-12 | 3 | 9500.7626
2039-07-12 | 4 | 9445.3521
2039-07-12 | 5 | 9425.5862
2039-07-12 | 6 | 9583.354
2039-07-12 | 7 | 9847.7444
2039-07-12 | 8 | 10299.6113
2039-07-12 | 9 | 10602.5921
2039-07-12 | 10 | 10629.0076
2039-07-12 | 11 | 10588.7809
2039-07-12 | 12 | 10518.3905
2039-07-12 | 13 | 10671.5103
2039-07-12 | 14 | 10469.3654
2039-07-12 | 15 | 10834.0478
2039-07-12 | 16 | 10863.4728
2039-07-12 | 17 | 10999.8277
2039-07-12 | 18 | 10819.2872
2039-07-12 | 19 | 10619.9488
2039-07-12 | 20 | 10727.5236
2039-07-12 | 21 | 10804.2546
2039-07-12 | 22 | 10679.6546
2039-07-12 | 23 | 10551.5145
2039-07-12 | 24 | 10167.6256
2039-07-13 | 1 | 9868.4844
2039-07-13 | 2 | 9646.4568
2039-07-13 | 3 | 9541.9951
2039-07-13 | 4 | 9476.0802
2039-07-13 | 5 | 9454.5279
2039-07-13 | 6 | 9543.1034
2039-07-13 | 7 | 9773.7537
2039-07-13 | 8 | 10223.6525
2039-07-13 | 9 | 10556.9296
2039-07-13 | 10 | 10717.7552
2039-07-13 | 11 | 10620.3337
2039-07-13 | 12 | 10540.9369
2039-07-13 | 13 | 10440.9812
2039-07-13 | 14 | 10544.1437
2039-07-13 | 15 | 10473.8151
2039-07-13 | 16 | 10494.0843
2039-07-13 | 17 | 10535.9708
2039-07-13 | 18 | 10667.0214
2039-07-13 | 19 | 10632.2486
2039-07-13 | 20 | 10692.9966
2039-07-13 | 21 | 10782.1244
2039-07-13 | 22 | 10680.561
2039-07-13 | 23 | 10550.9934
2039-07-13 | 24 | 10178.8787
2039-07-14 | 1 | 9887.2809
2039-07-14 | 2 | 9733.394
2039-07-14 | 3 | 9626.3206
2039-07-14 | 4 | 9558.6209
2039-07-14 | 5 | 9478.4045
2039-07-14 | 6 | 9616.4776
2039-07-14 | 7 | 9871.7467
2039-07-14 | 8 | 10272.5754
2039-07-14 | 9 | 10606.879
2039-07-14 | 10 | 10830.4339
2039-07-14 | 11 | 10995.4796
2039-07-14 | 12 | 11057.5259
2039-07-14 | 13 | 11077.9701
2039-07-14 | 14 | 11151.506
2039-07-14 | 15 | 11023.7687
2039-07-14 | 16 | 10801.5325
2039-07-14 | 17 | 10709.4845
2039-07-14 | 18 | 10727.534
2039-07-14 | 19 | 10780.6348
2039-07-14 | 20 | 10885.4619
2039-07-14 | 21 | 10983.9527
2039-07-14 | 22 | 10852.8663
2039-07-14 | 23 | 10654.0615
2039-07-14 | 24 | 10321.6378
2039-07-15 | 1 | 9985.2663
2039-07-15 | 2 | 9754.0828
2039-07-15 | 3 | 9617.4264
2039-07-15 | 4 | 9545.9821
2039-07-15 | 5 | 9534.1508
2039-07-15 | 6 | 9621.1411
2039-07-15 | 7 | 9879.967
2039-07-15 | 8 | 10345.9066
2039-07-15 | 9 | 10684.5267
2039-07-15 | 10 | 10880.9571
2039-07-15 | 11 | 10884.4202
2039-07-15 | 12 | 10791.394
2039-07-15 | 13 | 10725.1591
2039-07-15 | 14 | 10781.8761
2039-07-15 | 15 | 10840.3784
2039-07-15 | 16 | 10881.1434
2039-07-15 | 17 | 10965.3879
2039-07-15 | 18 | 11051.2581
2039-07-15 | 19 | 11071.6906
2039-07-15 | 20 | 11157.4514
2039-07-15 | 21 | 11152.5336
2039-07-15 | 22 | 10974.3131
2039-07-15 | 23 | 10783.4656
2039-07-15 | 24 | 10408.5255
2039-07-16 | 1 | 10152.3684
2039-07-16 | 2 | 10014.176
2039-07-16 | 3 | 9828.1604
2039-07-16 | 4 | 9680.0265
2039-07-16 | 5 | 9675.174
2039-07-16 | 6 | 9632.8928
2039-07-16 | 7 | 9696.954
2039-07-16 | 8 | 9962.7737
2039-07-16 | 9 | 10264.1705
2039-07-16 | 10 | 10588.4396
2039-07-16 | 11 | 10730.4998
2039-07-16 | 12 | 10825.0105
2039-07-16 | 13 | 10774.6453
2039-07-16 | 14 | 10797.2479
2039-07-16 | 15 | 10726.0056
2039-07-16 | 16 | 10668.5886
2039-07-16 | 17 | 10755.9261
2039-07-16 | 18 | 10834.2893
2039-07-16 | 19 | 10868.0082
2039-07-16 | 20 | 10936.0309
2039-07-16 | 21 | 11002.1634
2039-07-16 | 22 | 10856.9844
2039-07-16 | 23 | 10713.5927
2039-07-16 | 24 | 10480.5336
2039-07-17 | 1 | 10169.2785
2039-07-17 | 2 | 9946.8243
2039-07-17 | 3 | 9731.9078
2039-07-17 | 4 | 9640.601
2039-07-17 | 5 | 9628.0477
2039-07-17 | 6 | 9585.3725
2039-07-17 | 7 | 9612.0513
2039-07-17 | 8 | 9735.2871
2039-07-17 | 9 | 9932.737
2039-07-17 | 10 | 10111.9898
2039-07-17 | 11 | 10220.7117
2039-07-17 | 12 | 10206.5545
2039-07-17 | 13 | 10233.6792
2039-07-17 | 14 | 10211.6276
2039-07-17 | 15 | 10066.6868
2039-07-17 | 16 | 10090.1445
2039-07-17 | 17 | 10279.9123
2039-07-17 | 18 | 10415.5489
2039-07-17 | 19 | 10441.3967
2039-07-17 | 20 | 10612.7652
2039-07-17 | 21 | 10643.6791
2039-07-17 | 22 | 10496.8393
2039-07-17 | 23 | 10385.0217
2039-07-17 | 24 | 10080.8997
2039-07-18 | 1 | 9799.4886
2039-07-18 | 2 | 9667.9478
2039-07-18 | 3 | 9634.0484
2039-07-18 | 4 | 9512.9158
2039-07-18 | 5 | 9527.9776
2039-07-18 | 6 | 9587.8304
2039-07-18 | 7 | 9827.8111
2039-07-18 | 8 | 10298.8534
2039-07-18 | 9 | 10631.5361
2039-07-18 | 10 | 10818.2826
2039-07-18 | 11 | 10761.4758
2039-07-18 | 12 | 10701.3459
2039-07-18 | 13 | 10627.6458
2039-07-18 | 14 | 10618.1748
2039-07-18 | 15 | 10637.8751
2039-07-18 | 16 | 10682.9922
2039-07-18 | 17 | 10779.3617
2039-07-18 | 18 | 10970.3154
2039-07-18 | 19 | 10983.6158
2039-07-18 | 20 | 10953.7005
2039-07-18 | 21 | 11015.2304
2039-07-18 | 22 | 10834.7551
2039-07-18 | 23 | 10643.8098
2039-07-18 | 24 | 10244.3939
2039-07-19 | 1 | 9961.1805
2039-07-19 | 2 | 9717.6069
2039-07-19 | 3 | 9602.274
2039-07-19 | 4 | 9543.0555
2039-07-19 | 5 | 9591.9347
2039-07-19 | 6 | 9656.9429
2039-07-19 | 7 | 9903.3221
2039-07-19 | 8 | 10371.4035
2039-07-19 | 9 | 10605.677
2039-07-19 | 10 | 10734.1929
2039-07-19 | 11 | 10684.8583
2039-07-19 | 12 | 10620.8636
2039-07-19 | 13 | 10562.6653
2039-07-19 | 14 | 10661.4311
2039-07-19 | 15 | 10719.275
2039-07-19 | 16 | 10722.5658
2039-07-19 | 17 | 10811.7927
2039-07-19 | 18 | 11042.2173
2039-07-19 | 19 | 10865.6671
2039-07-19 | 20 | 10979.0649
2039-07-19 | 21 | 11019.9609
2039-07-19 | 22 | 10878.3181
2039-07-19 | 23 | 10672.6129
2039-07-19 | 24 | 10297.2716
2039-07-20 | 1 | 9944.84
2039-07-20 | 2 | 9705.7391
2039-07-20 | 3 | 9588.0364
2039-07-20 | 4 | 9531.017
2039-07-20 | 5 | 9604.6027
2039-07-20 | 6 | 9655.6544
2039-07-20 | 7 | 9843.3405
2039-07-20 | 8 | 10366.1207
2039-07-20 | 9 | 10663.3302
2039-07-20 | 10 | 10791.3617
2039-07-20 | 11 | 10783.6107
2039-07-20 | 12 | 10840.1372
2039-07-20 | 13 | 10909.9531
2039-07-20 | 14 | 10924.9847
2039-07-20 | 15 | 11021.8091
2039-07-20 | 16 | 11120.5656
2039-07-20 | 17 | 11227.1597
2039-07-20 | 18 | 11282.7079
2039-07-20 | 19 | 11252.4366
2039-07-20 | 20 | 11296.8545
2039-07-20 | 21 | 11287.3996
2039-07-20 | 22 | 11178.537
2039-07-20 | 23 | 10949.611
2039-07-20 | 24 | 10534.9694
2039-07-21 | 1 | 10188.1012
2039-07-21 | 2 | 10010.2711
2039-07-21 | 3 | 9822.3268
2039-07-21 | 4 | 9740.1744
2039-07-21 | 5 | 9681.952
2039-07-21 | 6 | 9754.4073
2039-07-21 | 7 | 9973.542
2039-07-21 | 8 | 10494.8216
2039-07-21 | 9 | 10856.869
2039-07-21 | 10 | 11040.4668
2039-07-21 | 11 | 10944.4309
2039-07-21 | 12 | 10893.4128
2039-07-21 | 13 | 10847.1361
2039-07-21 | 14 | 10794.4743
2039-07-21 | 15 | 10755.4372
2039-07-21 | 16 | 10833.1514
2039-07-21 | 17 | 10910.8608
2039-07-21 | 18 | 10963.9432
2039-07-21 | 19 | 10959.1428
2039-07-21 | 20 | 10964.8693
2039-07-21 | 21 | 11026.8456
2039-07-21 | 22 | 10869.1495
2039-07-21 | 23 | 10640.2785
2039-07-21 | 24 | 10305.7316
2039-07-22 | 1 | 10011.5303
2039-07-22 | 2 | 9781.0609
2039-07-22 | 3 | 9659.3294
2039-07-22 | 4 | 9582.7248
2039-07-22 | 5 | 9603.065
2039-07-22 | 6 | 9653.0906
2039-07-22 | 7 | 9954.4822
2039-07-22 | 8 | 10368.376
2039-07-22 | 9 | 10667.4057
2039-07-22 | 10 | 10823.8582
2039-07-22 | 11 | 10737.5384
2039-07-22 | 12 | 10739.2953
2039-07-22 | 13 | 10719.8256
2039-07-22 | 14 | 10710.9969
2039-07-22 | 15 | 10712.914
2039-07-22 | 16 | 10753.1127
2039-07-22 | 17 | 10843.1445
2039-07-22 | 18 | 10918.0263
2039-07-22 | 19 | 10851.2013
2039-07-22 | 20 | 10925.2025
2039-07-22 | 21 | 10948.1316
2039-07-22 | 22 | 10840.471
2039-07-22 | 23 | 10683.5219
2039-07-22 | 24 | 10330.7922
2039-07-23 | 1 | 9987.2451
2039-07-23 | 2 | 9841.2097
2039-07-23 | 3 | 9707.5851
2039-07-23 | 4 | 9623.719
2039-07-23 | 5 | 9610.8578
2039-07-23 | 6 | 9504.4531
2039-07-23 | 7 | 9555.6831
2039-07-23 | 8 | 9730.469
2039-07-23 | 9 | 9985.7407
2039-07-23 | 10 | 10222.7064
2039-07-23 | 11 | 10293.1285
2039-07-23 | 12 | 10276.3235
2039-07-23 | 13 | 10500.4354
2039-07-23 | 14 | 10609.0107
2039-07-23 | 15 | 10588.8002
2039-07-23 | 16 | 10620.8492
2039-07-23 | 17 | 10351.6686
2039-07-23 | 18 | 10445.1947
2039-07-23 | 19 | 10502.6738
2039-07-23 | 20 | 10601.0667
2039-07-23 | 21 | 10659.3934
2039-07-23 | 22 | 10604.2056
2039-07-23 | 23 | 10503.9509
2039-07-23 | 24 | 10201.0427
2039-07-24 | 1 | 9914.9505
2039-07-24 | 2 | 9744.0434
2039-07-24 | 3 | 9652.72
2039-07-24 | 4 | 9560.6432
2039-07-24 | 5 | 9527.7567
2039-07-24 | 6 | 9453.3025
2039-07-24 | 7 | 9491.0293
2039-07-24 | 8 | 9625.2585
2039-07-24 | 9 | 9828.6627
2039-07-24 | 10 | 10142.1948
2039-07-24 | 11 | 10340.9161
2039-07-24 | 12 | 10337.2236
2039-07-24 | 13 | 10669.0074
2039-07-24 | 14 | 10505.0289
2039-07-24 | 15 | 10318.1831
2039-07-24 | 16 | 10501.7022
2039-07-24 | 17 | 10580.0543
2039-07-24 | 18 | 10597.5353
2039-07-24 | 19 | 10632.6752
2039-07-24 | 20 | 10835.1319
2039-07-24 | 21 | 10827.4174
2039-07-24 | 22 | 10708.2116
2039-07-24 | 23 | 10544.3372
2039-07-24 | 24 | 10184.1044
2039-07-25 | 1 | 9880.5934
2039-07-25 | 2 | 9734.789
2039-07-25 | 3 | 9609.863
2039-07-25 | 4 | 9534.5367
2039-07-25 | 5 | 9556.4474
2039-07-25 | 6 | 9651.2793
2039-07-25 | 7 | 9939.4632
2039-07-25 | 8 | 10358.3219
2039-07-25 | 9 | 10676.7986
2039-07-25 | 10 | 10811.8327
2039-07-25 | 11 | 10815.1713
2039-07-25 | 12 | 10801.0101
2039-07-25 | 13 | 10820.3232
2039-07-25 | 14 | 10771.0509
2039-07-25 | 15 | 10830.47
2039-07-25 | 16 | 10998.7353
2039-07-25 | 17 | 11037.2528
2039-07-25 | 18 | 11521.7499
2039-07-25 | 19 | 11112.1768
2039-07-25 | 20 | 11140.125
2039-07-25 | 21 | 11194.8371
2039-07-25 | 22 | 11109.9373
2039-07-25 | 23 | 10879.7534
2039-07-25 | 24 | 10441.2179
2039-07-26 | 1 | 10142.1664
2039-07-26 | 2 | 9870.0593
2039-07-26 | 3 | 9797.1878
2039-07-26 | 4 | 9742.9541
2039-07-26 | 5 | 9761.4219
2039-07-26 | 6 | 9731.4043
2039-07-26 | 7 | 10009.2429
2039-07-26 | 8 | 10479.1444
2039-07-26 | 9 | 10870.7456
2039-07-26 | 10 | 10949.7513
2039-07-26 | 11 | 11067.1622
2039-07-26 | 12 | 11190.6097
2039-07-26 | 13 | 11197.677
2039-07-26 | 14 | 11251.3887
2039-07-26 | 15 | 11277.3109
2039-07-26 | 16 | 11341.9388
2039-07-26 | 17 | 11395.124
2039-07-26 | 18 | 11339.4227
2039-07-26 | 19 | 11346.9763
2039-07-26 | 20 | 11481.7391
2039-07-26 | 21 | 11502.5668
2039-07-26 | 22 | 11291.6691
2039-07-26 | 23 | 10941.0357
2039-07-26 | 24 | 10543.5381
2039-07-27 | 1 | 10202.5035
2039-07-27 | 2 | 9912.3969
2039-07-27 | 3 | 9783.9385
2039-07-27 | 4 | 9719.7116
2039-07-27 | 5 | 9707.4474
2039-07-27 | 6 | 9713.1161
2039-07-27 | 7 | 10005.6703
2039-07-27 | 8 | 10555.8992
2039-07-27 | 9 | 10850.3293
2039-07-27 | 10 | 11047.3503
2039-07-27 | 11 | 11045.3094
2039-07-27 | 12 | 11053.1012
2039-07-27 | 13 | 11083.9379
2039-07-27 | 14 | 11144.5936
2039-07-27 | 15 | 11228.1122
2039-07-27 | 16 | 11279.1249
2039-07-27 | 17 | 11394.27
2039-07-27 | 18 | 11487.9814
2039-07-27 | 19 | 11475.991
2039-07-27 | 20 | 11475.3766
2039-07-27 | 21 | 11438.9734
2039-07-27 | 22 | 11314.5229
2039-07-27 | 23 | 11063.2414
2039-07-27 | 24 | 10652.8293
2039-07-28 | 1 | 10318.8524
2039-07-28 | 2 | 10070.5416
2039-07-28 | 3 | 9915.776
2039-07-28 | 4 | 9832.3759
2039-07-28 | 5 | 9772.6431
2039-07-28 | 6 | 9780.1589
2039-07-28 | 7 | 10058.8668
2039-07-28 | 8 | 10527.7717
2039-07-28 | 9 | 10821.3848
2039-07-28 | 10 | 10939.2545
2039-07-28 | 11 | 10875.9198
2039-07-28 | 12 | 10819.6434
2039-07-28 | 13 | 10742.5088
2039-07-28 | 14 | 10714.3412
2039-07-28 | 15 | 10703.2223
2039-07-28 | 16 | 10706.4019
2039-07-28 | 17 | 10725.8351
2039-07-28 | 18 | 10812.6619
2039-07-28 | 19 | 10765.13
2039-07-28 | 20 | 10830.3368
2039-07-28 | 21 | 10917.939
2039-07-28 | 22 | 10876.031
2039-07-28 | 23 | 10761.4522
2039-07-28 | 24 | 10406.9407
2039-07-29 | 1 | 10106.8771
2039-07-29 | 2 | 9892.9252
2039-07-29 | 3 | 9706.9651
2039-07-29 | 4 | 9632.9766
2039-07-29 | 5 | 9649.3078
2039-07-29 | 6 | 9651.6345
2039-07-29 | 7 | 9888.3583
2039-07-29 | 8 | 10336.9288
2039-07-29 | 9 | 10622.9974
2039-07-29 | 10 | 10696.2678
2039-07-29 | 11 | 10619.7911
2039-07-29 | 12 | 10514.0273
2039-07-29 | 13 | 10401.4209
2039-07-29 | 14 | 10379.6463
2039-07-29 | 15 | 10399.4078
2039-07-29 | 16 | 10455.8518
2039-07-29 | 17 | 10542.6732
2039-07-29 | 18 | 10667.425
2039-07-29 | 19 | 10707.3066
2039-07-29 | 20 | 10756.9694
2039-07-29 | 21 | 10778.5623
2039-07-29 | 22 | 10730.6329
2039-07-29 | 23 | 10518.9342
2039-07-29 | 24 | 10171.5426
2039-07-30 | 1 | 9901.7034
2039-07-30 | 2 | 9699.5963
2039-07-30 | 3 | 9567.7133
2039-07-30 | 4 | 9551.3639
2039-07-30 | 5 | 9550.2916
2039-07-30 | 6 | 9560.5895
2039-07-30 | 7 | 9650.8816
2039-07-30 | 8 | 9704.6593
2039-07-30 | 9 | 9971.5971
2039-07-30 | 10 | 10248.9894
2039-07-30 | 11 | 10367.5494
2039-07-30 | 12 | 10753.9558
2039-07-30 | 13 | 10348.1247
2039-07-30 | 14 | 10306.5242
2039-07-30 | 15 | 10408.2942
2039-07-30 | 16 | 10591.8999
2039-07-30 | 17 | 10590.5591
2039-07-30 | 18 | 10801.183
2039-07-30 | 19 | 10873.6542
2039-07-30 | 20 | 10856.7403
2039-07-30 | 21 | 10800.5772
2039-07-30 | 22 | 10772.8035
2039-07-30 | 23 | 10573.994
2039-07-30 | 24 | 10251.3236
2039-07-31 | 1 | 10006.6737
2039-07-31 | 2 | 9772.1625
2039-07-31 | 3 | 9615.1891
2039-07-31 | 4 | 9538.6858
2039-07-31 | 5 | 9540.3322
2039-07-31 | 6 | 9541.3343
2039-07-31 | 7 | 9612.4403
2039-07-31 | 8 | 9711.193
2039-07-31 | 9 | 9932.2796
2039-07-31 | 10 | 10200.3168
2039-07-31 | 11 | 10370.8731
2039-07-31 | 12 | 10596.8166
2039-07-31 | 13 | 10724.905
2039-07-31 | 14 | 10650.8671
2039-07-31 | 15 | 10701.4775
2039-07-31 | 16 | 10687.8452
2039-07-31 | 17 | 10908.1621
2039-07-31 | 18 | 11116.9551
2039-07-31 | 19 | 11178.1129
2039-07-31 | 20 | 11281.4552
2039-07-31 | 21 | 11194.4646
2039-07-31 | 22 | 11086.1138
2039-07-31 | 23 | 10832.5332
2039-07-31 | 24 | 10436.7228
2039-08-01 | 1 | 10038.9478
2039-08-01 | 2 | 9847.3488
2039-08-01 | 3 | 9721.097
2039-08-01 | 4 | 9699.7507
2039-08-01 | 5 | 9686.8972
2039-08-01 | 6 | 9688.283
2039-08-01 | 7 | 9703.4435
2039-08-01 | 8 | 9861.3704
2039-08-01 | 9 | 10126.9869
2039-08-01 | 10 | 10411.6279
2039-08-01 | 11 | 10549.7263
2039-08-01 | 12 | 10508.4497
2039-08-01 | 13 | 10491.1054
2039-08-01 | 14 | 10605.808
2039-08-01 | 15 | 10554.7708
2039-08-01 | 16 | 10693.2858
2039-08-01 | 17 | 10961.9375
2039-08-01 | 18 | 10716.5058
2039-08-01 | 19 | 10802.7917
2039-08-01 | 20 | 10873.4475
2039-08-01 | 21 | 10810.5313
2039-08-01 | 22 | 10790.9344
2039-08-01 | 23 | 10660.9975
2039-08-01 | 24 | 10342.0214
2039-08-02 | 1 | 10051.2603
2039-08-02 | 2 | 9870.3603
2039-08-02 | 3 | 9654.4259
2039-08-02 | 4 | 9639.468
2039-08-02 | 5 | 9647.7708
2039-08-02 | 6 | 9737.0815
2039-08-02 | 7 | 10041.6785
2039-08-02 | 8 | 10441.1354
2039-08-02 | 9 | 10756.7883
2039-08-02 | 10 | 10863.3917
2039-08-02 | 11 | 11019.0829
2039-08-02 | 12 | 11080.1129
2039-08-02 | 13 | 11044.65
2039-08-02 | 14 | 11029.1924
2039-08-02 | 15 | 10956.9944
2039-08-02 | 16 | 10975.2517
2039-08-02 | 17 | 11105.4217
2039-08-02 | 18 | 11147.7845
2039-08-02 | 19 | 11175.5953
2039-08-02 | 20 | 11292.6487
2039-08-02 | 21 | 11235.4845
2039-08-02 | 22 | 11142.9389
2039-08-02 | 23 | 10807.6499
2039-08-02 | 24 | 10384.0299
2039-08-03 | 1 | 9978.5616
2039-08-03 | 2 | 9753.5697
2039-08-03 | 3 | 9632.6812
2039-08-03 | 4 | 9572.0692
2039-08-03 | 5 | 9588.2127
2039-08-03 | 6 | 9709.9677
2039-08-03 | 7 | 10025.12
2039-08-03 | 8 | 10444.2576
2039-08-03 | 9 | 10779.1793
2039-08-03 | 10 | 11038.5522
2039-08-03 | 11 | 11129.5193
2039-08-03 | 12 | 11091.4603
2039-08-03 | 13 | 11077.0632
2039-08-03 | 14 | 11075.0408
2039-08-03 | 15 | 11153.4408
2039-08-03 | 16 | 11355.8497
2039-08-03 | 17 | 11427.5138
2039-08-03 | 18 | 11534.4359
2039-08-03 | 19 | 11473.8756
2039-08-03 | 20 | 11496.5307
2039-08-03 | 21 | 11404.9414
2039-08-03 | 22 | 11322.4451
2039-08-03 | 23 | 10963.2203
2039-08-03 | 24 | 10619.3393
2039-08-04 | 1 | 10268.7382
2039-08-04 | 2 | 10026.9558
2039-08-04 | 3 | 9886.2911
2039-08-04 | 4 | 9792.283
2039-08-04 | 5 | 9787.7861
2039-08-04 | 6 | 9953.3573
2039-08-04 | 7 | 10223.9623
2039-08-04 | 8 | 10622.4725
2039-08-04 | 9 | 10917.9115
2039-08-04 | 10 | 11070.7343
2039-08-04 | 11 | 11098.6692
2039-08-04 | 12 | 11063.5153
2039-08-04 | 13 | 11026.4203
2039-08-04 | 14 | 11063.8678
2039-08-04 | 15 | 11084.5713
2039-08-04 | 16 | 11168.9017
2039-08-04 | 17 | 11269.4556
2039-08-04 | 18 | 11410.7571
2039-08-04 | 19 | 11397.7621
2039-08-04 | 20 | 11326.022
2039-08-04 | 21 | 11342.443
2039-08-04 | 22 | 11292.5984
2039-08-04 | 23 | 10892.1192
2039-08-04 | 24 | 10578.2317
2039-08-05 | 1 | 10355.0483
2039-08-05 | 2 | 10036.793
2039-08-05 | 3 | 9856.1729
2039-08-05 | 4 | 9817.0237
2039-08-05 | 5 | 9755.4685
2039-08-05 | 6 | 9813.7968
2039-08-05 | 7 | 10183.8371
2039-08-05 | 8 | 10569.8462
2039-08-05 | 9 | 10894.072
2039-08-05 | 10 | 11098.7388
2039-08-05 | 11 | 11090.8474
2039-08-05 | 12 | 11177.1726
2039-08-05 | 13 | 11342.2058
2039-08-05 | 14 | 11421.821
2039-08-05 | 15 | 11401.3206
2039-08-05 | 16 | 12042.5324
2039-08-05 | 17 | 12109.2775
2039-08-05 | 18 | 11638.9487
2039-08-05 | 19 | 11566.0448
2039-08-05 | 20 | 11601.5146
2039-08-05 | 21 | 11533.8135
2039-08-05 | 22 | 11451.534
2039-08-05 | 23 | 11160.9569
2039-08-05 | 24 | 10807.5507
2039-08-06 | 1 | 10464.9625
2039-08-06 | 2 | 10094.7231
2039-08-06 | 3 | 9893.4337
2039-08-06 | 4 | 9822.2206
2039-08-06 | 5 | 9842.8268
2039-08-06 | 6 | 9870.1551
2039-08-06 | 7 | 9963.8889
2039-08-06 | 8 | 10146.8033
2039-08-06 | 9 | 10384.6915
2039-08-06 | 10 | 10509.496
2039-08-06 | 11 | 10581.3182
2039-08-06 | 12 | 10572.2473
2039-08-06 | 13 | 10570.9241
2039-08-06 | 14 | 10572.4416
2039-08-06 | 15 | 10629.456
2039-08-06 | 16 | 11262.7221
2039-08-06 | 17 | 11016.0743
2039-08-06 | 18 | 10928.5773
2039-08-06 | 19 | 11122.0535
2039-08-06 | 20 | 10867.6978
2039-08-06 | 21 | 10848.8516
2039-08-06 | 22 | 10851.8734
2039-08-06 | 23 | 10591.3417
2039-08-06 | 24 | 10316.2595
2039-08-07 | 1 | 10030.2979
2039-08-07 | 2 | 9815.5671
2039-08-07 | 3 | 9727.0536
2039-08-07 | 4 | 9641.8253
2039-08-07 | 5 | 9611.9956
2039-08-07 | 6 | 9672.369
2039-08-07 | 7 | 9742.7541
2039-08-07 | 8 | 9786.5396
2039-08-07 | 9 | 9923.1043
2039-08-07 | 10 | 10141.3544
2039-08-07 | 11 | 10208.3672
2039-08-07 | 12 | 10252.3537
2039-08-07 | 13 | 10359.8236
2039-08-07 | 14 | 10261.8109
2039-08-07 | 15 | 10273.296
2039-08-07 | 16 | 10458.6893
2039-08-07 | 17 | 10517.5064
2039-08-07 | 18 | 10721.4808
2039-08-07 | 19 | 10786.769
2039-08-07 | 20 | 10858.3019
2039-08-07 | 21 | 10864.33
2039-08-07 | 22 | 10890.3435
2039-08-07 | 23 | 10689.5574
2039-08-07 | 24 | 10315.1712
2039-08-08 | 1 | 10023.8762
2039-08-08 | 2 | 9866.9596
2039-08-08 | 3 | 9737.0969
2039-08-08 | 4 | 9677.562
2039-08-08 | 5 | 9667.8755
2039-08-08 | 6 | 9846.7116
2039-08-08 | 7 | 10212.0946
2039-08-08 | 8 | 10484.6547
2039-08-08 | 9 | 10775.6117
2039-08-08 | 10 | 10918.5973
2039-08-08 | 11 | 10864.5848
2039-08-08 | 12 | 10791.0693
2039-08-08 | 13 | 10810.3158
2039-08-08 | 14 | 10535.5711
2039-08-08 | 15 | 10561.8877
2039-08-08 | 16 | 10597.639
2039-08-08 | 17 | 11244.4927
2039-08-08 | 18 | 10843.8832
2039-08-08 | 19 | 11120.6973
2039-08-08 | 20 | 10877.448
2039-08-08 | 21 | 10948.6183
2039-08-08 | 22 | 11039.7189
2039-08-08 | 23 | 10776.6181
2039-08-08 | 24 | 10393.1982
2039-08-09 | 1 | 10081.4288
2039-08-09 | 2 | 9804.5623
2039-08-09 | 3 | 9687.4982
2039-08-09 | 4 | 9630.3139
2039-08-09 | 5 | 9644.8489
2039-08-09 | 6 | 9801.7623
2039-08-09 | 7 | 10116.6868
2039-08-09 | 8 | 10474.3603
2039-08-09 | 9 | 10715.9218
2039-08-09 | 10 | 10852.6003
2039-08-09 | 11 | 11099.2756
2039-08-09 | 12 | 10891.3359
2039-08-09 | 13 | 10791.9925
2039-08-09 | 14 | 11260.7294
2039-08-09 | 15 | 10703.8278
2039-08-09 | 16 | 10807.0642
2039-08-09 | 17 | 10862.4603
2039-08-09 | 18 | 10936.7343
2039-08-09 | 19 | 10900.4098
2039-08-09 | 20 | 11025.7493
2039-08-09 | 21 | 11141.8223
2039-08-09 | 22 | 11178.9825
2039-08-09 | 23 | 10916.5249
2039-08-09 | 24 | 10528.9798
2039-08-10 | 1 | 10216.1526
2039-08-10 | 2 | 9985.0769
2039-08-10 | 3 | 9853.6416
2039-08-10 | 4 | 9773.8812
2039-08-10 | 5 | 9758.1457
2039-08-10 | 6 | 9923.7912
2039-08-10 | 7 | 10223.9848
2039-08-10 | 8 | 10517.5383
2039-08-10 | 9 | 10769.8054
2039-08-10 | 10 | 10933.8953
2039-08-10 | 11 | 10925.014
2039-08-10 | 12 | 10931.6479
2039-08-10 | 13 | 10778.7532
2039-08-10 | 14 | 10734.7881
2039-08-10 | 15 | 10796.1433
2039-08-10 | 16 | 10854.095
2039-08-10 | 17 | 10867.7715
2039-08-10 | 18 | 11067.494
2039-08-10 | 19 | 11084.1557
2039-08-10 | 20 | 11205.8277
2039-08-10 | 21 | 11257.6472
2039-08-10 | 22 | 11218.8135
2039-08-10 | 23 | 10869.6733
2039-08-10 | 24 | 10463.8631
2039-08-11 | 1 | 10200.7478
2039-08-11 | 2 | 9950.8277
2039-08-11 | 3 | 9823.0896
2039-08-11 | 4 | 9755.8235
2039-08-11 | 5 | 9828.6458
2039-08-11 | 6 | 9984.9083
2039-08-11 | 7 | 10266.7411
2039-08-11 | 8 | 10587.4191
2039-08-11 | 9 | 10906.642
2039-08-11 | 10 | 10974.3123
2039-08-11 | 11 | 10955.9598
2039-08-11 | 12 | 10805.0354
2039-08-11 | 13 | 10758.6094
2039-08-11 | 14 | 10824.9099
2039-08-11 | 15 | 10824.7535
2039-08-11 | 16 | 10751.3395
2039-08-11 | 17 | 10790.5746
2039-08-11 | 18 | 10933.6615
2039-08-11 | 19 | 10827.8559
2039-08-11 | 20 | 10814.6376
2039-08-11 | 21 | 10852.4169
2039-08-11 | 22 | 10927.5533
2039-08-11 | 23 | 10712.1693
2039-08-11 | 24 | 10392.6582
2039-08-12 | 1 | 10113.0271
2039-08-12 | 2 | 9893.3751
2039-08-12 | 3 | 9749.804
2039-08-12 | 4 | 9666.6564
2039-08-12 | 5 | 9683.3762
2039-08-12 | 6 | 9849.9297
2039-08-12 | 7 | 10089.6838
2039-08-12 | 8 | 10406.8741
2039-08-12 | 9 | 10705.8841
2039-08-12 | 10 | 10828.2443
2039-08-12 | 11 | 10767.3836
2039-08-12 | 12 | 10686.9988
2039-08-12 | 13 | 10585.3493
2039-08-12 | 14 | 10579.0449
2039-08-12 | 15 | 10598.3057
2039-08-12 | 16 | 10635.6022
2039-08-12 | 17 | 10682.0206
2039-08-12 | 18 | 10974.3258
2039-08-12 | 19 | 10889.1256
2039-08-12 | 20 | 10939.7903
2039-08-12 | 21 | 11034.7553
2039-08-12 | 22 | 11005.3866
2039-08-12 | 23 | 10767.9209
2039-08-12 | 24 | 10455.6711
2039-08-13 | 1 | 10195.7951
2039-08-13 | 2 | 9959.6881
2039-08-13 | 3 | 9838.6718
2039-08-13 | 4 | 9769.3222
2039-08-13 | 5 | 9747.5177
2039-08-13 | 6 | 9765.8098
2039-08-13 | 7 | 9803.1398
2039-08-13 | 8 | 9885.3363
2039-08-13 | 9 | 10177.8792
2039-08-13 | 10 | 10342.1089
2039-08-13 | 11 | 10424.2587
2039-08-13 | 12 | 10412.0924
2039-08-13 | 13 | 10428.3831
2039-08-13 | 14 | 10516.7481
2039-08-13 | 15 | 10429.5371
2039-08-13 | 16 | 10530.5194
2039-08-13 | 17 | 10685.0281
2039-08-13 | 18 | 10804.0767
2039-08-13 | 19 | 10826.4662
2039-08-13 | 20 | 10931.7753
2039-08-13 | 21 | 10939.1992
2039-08-13 | 22 | 11004.7022
2039-08-13 | 23 | 10817.6938
2039-08-13 | 24 | 10517.0241
2039-08-14 | 1 | 10291.48
2039-08-14 | 2 | 9956.7962
2039-08-14 | 3 | 9798.212
2039-08-14 | 4 | 9697.5915
2039-08-14 | 5 | 9714.6847
2039-08-14 | 6 | 9740.2107
2039-08-14 | 7 | 9768.4742
2039-08-14 | 8 | 9764.6607
2039-08-14 | 9 | 10020.6347
2039-08-14 | 10 | 10200.0518
2039-08-14 | 11 | 10179.0335
2039-08-14 | 12 | 10204.866
2039-08-14 | 13 | 10207.3868
2039-08-14 | 14 | 10234.3914
2039-08-14 | 15 | 10257.5069
2039-08-14 | 16 | 10367.8605
2039-08-14 | 17 | 10523.181
2039-08-14 | 18 | 10722.0821
2039-08-14 | 19 | 10753.9028
2039-08-14 | 20 | 10822.3716
2039-08-14 | 21 | 10883.579
2039-08-14 | 22 | 10937.0562
2039-08-14 | 23 | 10687.8205
2039-08-14 | 24 | 10385.6577
2039-08-15 | 1 | 10128.7
2039-08-15 | 2 | 9933.4166
2039-08-15 | 3 | 9787.4037
2039-08-15 | 4 | 9720.6047
2039-08-15 | 5 | 9721.7257
2039-08-15 | 6 | 9853.397
2039-08-15 | 7 | 10138.6116
2039-08-15 | 8 | 10466.3595
2039-08-15 | 9 | 10722.0051
2039-08-15 | 10 | 10870.9541
2039-08-15 | 11 | 11007.046
2039-08-15 | 12 | 11060.9678
2039-08-15 | 13 | 11011.2525
2039-08-15 | 14 | 11007.3186
2039-08-15 | 15 | 10942.2878
2039-08-15 | 16 | 10859.4879
2039-08-15 | 17 | 10948.5195
2039-08-15 | 18 | 11185.0768
2039-08-15 | 19 | 11007.3275
2039-08-15 | 20 | 11086.5572
2039-08-15 | 21 | 11088.5603
2039-08-15 | 22 | 11137.3215
2039-08-15 | 23 | 10779.7571
2039-08-15 | 24 | 10448.8337
2039-08-16 | 1 | 10130.9328
2039-08-16 | 2 | 9895.5214
2039-08-16 | 3 | 9778.5702
2039-08-16 | 4 | 9707.0102
2039-08-16 | 5 | 9743.6807
2039-08-16 | 6 | 9881.4989
2039-08-16 | 7 | 10159.2448
2039-08-16 | 8 | 10386.3201
2039-08-16 | 9 | 10695.0855
2039-08-16 | 10 | 10829.0793
2039-08-16 | 11 | 10813.0323
2039-08-16 | 12 | 10721.2416
2039-08-16 | 13 | 10738.7358
2039-08-16 | 14 | 10785.933
2039-08-16 | 15 | 10822.1738
2039-08-16 | 16 | 10891.4292
2039-08-16 | 17 | 10989.778
2039-08-16 | 18 | 11122.3599
2039-08-16 | 19 | 11037.9618
2039-08-16 | 20 | 11099.8072
2039-08-16 | 21 | 11087.0953
2039-08-16 | 22 | 11049.8787
2039-08-16 | 23 | 10756.348
2039-08-16 | 24 | 10370.8911
2039-08-17 | 1 | 9978.6865
2039-08-17 | 2 | 9766.0666
2039-08-17 | 3 | 9640.9143
2039-08-17 | 4 | 9623.0515
2039-08-17 | 5 | 9651.6687
2039-08-17 | 6 | 9831.185
2039-08-17 | 7 | 10101.8011
2039-08-17 | 8 | 10455.3675
2039-08-17 | 9 | 10706.9698
2039-08-17 | 10 | 10797.3787
2039-08-17 | 11 | 10856.6271
2039-08-17 | 12 | 10870.2914
2039-08-17 | 13 | 10825.2439
2039-08-17 | 14 | 10935.4021
2039-08-17 | 15 | 10913.6352
2039-08-17 | 16 | 11000.8894
2039-08-17 | 17 | 11113.8604
2039-08-17 | 18 | 11219.6289
2039-08-17 | 19 | 11229.9519
2039-08-17 | 20 | 11286.0356
2039-08-17 | 21 | 11175.8428
2039-08-17 | 22 | 11239.343
2039-08-17 | 23 | 10836.8505
2039-08-17 | 24 | 10481.8529
2039-08-18 | 1 | 10079.9316
2039-08-18 | 2 | 9877.3783
2039-08-18 | 3 | 9757.1809
2039-08-18 | 4 | 9667.7705
2039-08-18 | 5 | 9739.0499
2039-08-18 | 6 | 9896.6344
2039-08-18 | 7 | 10151.9026
2039-08-18 | 8 | 10481.051
2039-08-18 | 9 | 10739.7703
2039-08-18 | 10 | 10917.7127
2039-08-18 | 11 | 11137.9218
2039-08-18 | 12 | 11001.6883
2039-08-18 | 13 | 10978.7188
2039-08-18 | 14 | 11055.4901
2039-08-18 | 15 | 11093.9351
2039-08-18 | 16 | 11175.6375
2039-08-18 | 17 | 11256.0913
2039-08-18 | 18 | 11310.9647
2039-08-18 | 19 | 11586.905
2039-08-18 | 20 | 11467.4765
2039-08-18 | 21 | 11322.4792
2039-08-18 | 22 | 11159.263
2039-08-18 | 23 | 10758.9488
2039-08-18 | 24 | 10457.8024
2039-08-19 | 1 | 10103.971
2039-08-19 | 2 | 9880.4262
2039-08-19 | 3 | 9752.3281
2039-08-19 | 4 | 9694.4678
2039-08-19 | 5 | 9772.6479
2039-08-19 | 6 | 9947.8327
2039-08-19 | 7 | 10136.1766
2039-08-19 | 8 | 10481.1873
2039-08-19 | 9 | 10744.1414
2039-08-19 | 10 | 10976.2874
2039-08-19 | 11 | 11007.2516
2039-08-19 | 12 | 11036.5739
2039-08-19 | 13 | 11115.2663
2039-08-19 | 14 | 11164.4781
2039-08-19 | 15 | 11215.9358
2039-08-19 | 16 | 11299.0034
2039-08-19 | 17 | 11413.474
2039-08-19 | 18 | 11489.0858
2039-08-19 | 19 | 11432.0503
2039-08-19 | 20 | 11525.6009
2039-08-19 | 21 | 11366.4957
2039-08-19 | 22 | 11355.9842
2039-08-19 | 23 | 10961.041
2039-08-19 | 24 | 10570.829
2039-08-20 | 1 | 10257.8398
2039-08-20 | 2 | 10030.5046
2039-08-20 | 3 | 9879.3552
2039-08-20 | 4 | 9814.465
2039-08-20 | 5 | 9786.2868
2039-08-20 | 6 | 9884.5003
2039-08-20 | 7 | 9938.5992
2039-08-20 | 8 | 10036.5819
2039-08-20 | 9 | 10337.6158
2039-08-20 | 10 | 10523.2052
2039-08-20 | 11 | 10595.1218
2039-08-20 | 12 | 10547.4458
2039-08-20 | 13 | 10379.4883
2039-08-20 | 14 | 10283.0269
2039-08-20 | 15 | 10262.0371
2039-08-20 | 16 | 10404.3337
2039-08-20 | 17 | 10547.7488
2039-08-20 | 18 | 10688.3447
2039-08-20 | 19 | 10760.367
2039-08-20 | 20 | 10793.475
2039-08-20 | 21 | 10886.471
2039-08-20 | 22 | 10912.0336
2039-08-20 | 23 | 10623.2158
2039-08-20 | 24 | 10303.4281
2039-08-21 | 1 | 10027.4759
2039-08-21 | 2 | 9891.3463
2039-08-21 | 3 | 9730.4944
2039-08-21 | 4 | 9638.6978
2039-08-21 | 5 | 9607.1087
2039-08-21 | 6 | 9685.0378
2039-08-21 | 7 | 9713.6859
2039-08-21 | 8 | 9781.7357
2039-08-21 | 9 | 9954.791
2039-08-21 | 10 | 10231.4973
2039-08-21 | 11 | 10527.9076
2039-08-21 | 12 | 10626.312
2039-08-21 | 13 | 10748.3072
2039-08-21 | 14 | 10810.423
2039-08-21 | 15 | 10550.3003
2039-08-21 | 16 | 10558.3496
2039-08-21 | 17 | 10708.4038
2039-08-21 | 18 | 11014.9635
2039-08-21 | 19 | 11003.4469
2039-08-21 | 20 | 10987.925
2039-08-21 | 21 | 11014.3589
2039-08-21 | 22 | 11015.1555
2039-08-21 | 23 | 10711.9935
2039-08-21 | 24 | 10257.1158
2039-08-22 | 1 | 9983.4842
2039-08-22 | 2 | 9908.3328
2039-08-22 | 3 | 9772.5945
2039-08-22 | 4 | 9678.6607
2039-08-22 | 5 | 9687.1269
2039-08-22 | 6 | 9828.137
2039-08-22 | 7 | 10070.8669
2039-08-22 | 8 | 10424.175
2039-08-22 | 9 | 10755.6437
2039-08-22 | 10 | 10991.6183
2039-08-22 | 11 | 11137.4668
2039-08-22 | 12 | 11154.7048
2039-08-22 | 13 | 11327.649
2039-08-22 | 14 | 11044.0046
2039-08-22 | 15 | 11778.6634
2039-08-22 | 16 | 11249.3766
2039-08-22 | 17 | 11252.6066
2039-08-22 | 18 | 11357.206
2039-08-22 | 19 | 11296.8661
2039-08-22 | 20 | 11417.9998
2039-08-22 | 21 | 11438.7459
2039-08-22 | 22 | 11282.1628
2039-08-22 | 23 | 10903.5777
2039-08-22 | 24 | 10476.8171
2039-08-23 | 1 | 10153.4799
2039-08-23 | 2 | 9953.68
2039-08-23 | 3 | 9821.0321
2039-08-23 | 4 | 9783.1801
2039-08-23 | 5 | 9778.2911
2039-08-23 | 6 | 9967.1446
2039-08-23 | 7 | 10147.0054
2039-08-23 | 8 | 10520.1145
2039-08-23 | 9 | 10808.5848
2039-08-23 | 10 | 10938.9489
2039-08-23 | 11 | 10889.6913
2039-08-23 | 12 | 10827.2471
2039-08-23 | 13 | 10780.2953
2039-08-23 | 14 | 10771.3695
2039-08-23 | 15 | 10859.9304
2039-08-23 | 16 | 10885.9401
2039-08-23 | 17 | 10917.9837
2039-08-23 | 18 | 10975.6584
2039-08-23 | 19 | 10954.6845
2039-08-23 | 20 | 10950.6498
2039-08-23 | 21 | 11043.8874
2039-08-23 | 22 | 11102.1377
2039-08-23 | 23 | 10815.0951
2039-08-23 | 24 | 10443.8222
2039-08-24 | 1 | 10098.8904
2039-08-24 | 2 | 9884.69
2039-08-24 | 3 | 9769.4709
2039-08-24 | 4 | 9711.8111
2039-08-24 | 5 | 9730.7631
2039-08-24 | 6 | 9914.2689
2039-08-24 | 7 | 10140.908
2039-08-24 | 8 | 10488.9686
2039-08-24 | 9 | 10732.0696
2039-08-24 | 10 | 10813.7198
2039-08-24 | 11 | 10817.8667
2039-08-24 | 12 | 10691.4073
2039-08-24 | 13 | 10614.4614
2039-08-24 | 14 | 10718.2063
2039-08-24 | 15 | 10620.5493
2039-08-24 | 16 | 10675.3856
2039-08-24 | 17 | 10838.8937
2039-08-24 | 18 | 10852.0959
2039-08-24 | 19 | 10920.2288
2039-08-24 | 20 | 10920.8994
2039-08-24 | 21 | 11050.6972
2039-08-24 | 22 | 11003.5989
2039-08-24 | 23 | 10659.3015
2039-08-24 | 24 | 10287.7975
2039-08-25 | 1 | 9947.9848
2039-08-25 | 2 | 9786.5475
2039-08-25 | 3 | 9669.2658
2039-08-25 | 4 | 9610.6863
2039-08-25 | 5 | 9650.5536
2039-08-25 | 6 | 9821.5271
2039-08-25 | 7 | 10041.7186
2039-08-25 | 8 | 10406.4703
2039-08-25 | 9 | 10718.6326
2039-08-25 | 10 | 10867.2271
2039-08-25 | 11 | 10926.9884
2039-08-25 | 12 | 10884.3286
2039-08-25 | 13 | 10954.8752
2039-08-25 | 14 | 10818.1949
2039-08-25 | 15 | 10845.2047
2039-08-25 | 16 | 10985.6808
2039-08-25 | 17 | 10978.6116
2039-08-25 | 18 | 11081.0312
2039-08-25 | 19 | 11149.3958
2039-08-25 | 20 | 11087.8097
2039-08-25 | 21 | 11115.5258
2039-08-25 | 22 | 11048.4654
2039-08-25 | 23 | 10684.4354
2039-08-25 | 24 | 10468.7116
2039-08-26 | 1 | 10138.8184
2039-08-26 | 2 | 9919.3994
2039-08-26 | 3 | 9721.2025
2039-08-26 | 4 | 9731.6779
2039-08-26 | 5 | 9753.6569
2039-08-26 | 6 | 9883.6836
2039-08-26 | 7 | 10091.9096
2039-08-26 | 8 | 10444.5812
2039-08-26 | 9 | 10715.9721
2039-08-26 | 10 | 10832.2739
2039-08-26 | 11 | 10882.0676
2039-08-26 | 12 | 10864.2051
2039-08-26 | 13 | 10812.1548
2039-08-26 | 14 | 10768.4414
2039-08-26 | 15 | 10681.324
2039-08-26 | 16 | 11148.8568
2039-08-26 | 17 | 11431.3568
2039-08-26 | 18 | 11389.0162
2039-08-26 | 19 | 11215.031
2039-08-26 | 20 | 11101.9654
2039-08-26 | 21 | 11118.3442
2039-08-26 | 22 | 11083.5607
2039-08-26 | 23 | 10771.4562
2039-08-26 | 24 | 10435.4351
2039-08-27 | 1 | 10134.8744
2039-08-27 | 2 | 9855.7192
2039-08-27 | 3 | 9729.157
2039-08-27 | 4 | 9623.996
2039-08-27 | 5 | 9591.6603
2039-08-27 | 6 | 9702.0833
2039-08-27 | 7 | 9773.0706
2039-08-27 | 8 | 9803.5976
2039-08-27 | 9 | 10041.9568
2039-08-27 | 10 | 10270.026
2039-08-27 | 11 | 10399.9772
2039-08-27 | 12 | 10399.7775
2039-08-27 | 13 | 10280.4738
2039-08-27 | 14 | 10464.9912
2039-08-27 | 15 | 10482.2866
2039-08-27 | 16 | 10557.788
2039-08-27 | 17 | 10506.5106
2039-08-27 | 18 | 10483.3209
2039-08-27 | 19 | 10749.6029
2039-08-27 | 20 | 10712.087
2039-08-27 | 21 | 10722.004
2039-08-27 | 22 | 10667.2856
2039-08-27 | 23 | 10440.0134
2039-08-27 | 24 | 10107.2195
2039-08-28 | 1 | 9854.8039
2039-08-28 | 2 | 9720.0538
2039-08-28 | 3 | 9574.1514
2039-08-28 | 4 | 9488.9745
2039-08-28 | 5 | 9482.4658
2039-08-28 | 6 | 9540.5251
2039-08-28 | 7 | 9509.6753
2039-08-28 | 8 | 9610.9136
2039-08-28 | 9 | 9737.9559
2039-08-28 | 10 | 9874.23
2039-08-28 | 11 | 9895.1323
2039-08-28 | 12 | 9869.8351
2039-08-28 | 13 | 9851.5341
2039-08-28 | 14 | 9898.3431
2039-08-28 | 15 | 9921.8306
2039-08-28 | 16 | 9976.5975
2039-08-28 | 17 | 10081.8351
2039-08-28 | 18 | 10238.5993
2039-08-28 | 19 | 10348.4445
2039-08-28 | 20 | 10585.5191
2039-08-28 | 21 | 10757.4911
2039-08-28 | 22 | 10712.824
2039-08-28 | 23 | 10428.0111
2039-08-28 | 24 | 10088.4403
2039-08-29 | 1 | 9726.8789
2039-08-29 | 2 | 9587.998
2039-08-29 | 3 | 9535.9504
2039-08-29 | 4 | 9453.392
2039-08-29 | 5 | 9526.5572
2039-08-29 | 6 | 9719.7788
2039-08-29 | 7 | 9932.8518
2039-08-29 | 8 | 10313.579
2039-08-29 | 9 | 10486.7233
2039-08-29 | 10 | 10580.4906
2039-08-29 | 11 | 10537.0567
2039-08-29 | 12 | 10518.9444
2039-08-29 | 13 | 10454.1311
2039-08-29 | 14 | 10446.8107
2039-08-29 | 15 | 10468.6989
2039-08-29 | 16 | 10512.0206
2039-08-29 | 17 | 10588.3097
2039-08-29 | 18 | 10693.6152
2039-08-29 | 19 | 10718.667
2039-08-29 | 20 | 10760.9344
2039-08-29 | 21 | 10894.4005
2039-08-29 | 22 | 10775.0576
2039-08-29 | 23 | 10415.0614
2039-08-29 | 24 | 10065.9529
2039-08-30 | 1 | 9761.8135
2039-08-30 | 2 | 9603.9261
2039-08-30 | 3 | 9506.3628
2039-08-30 | 4 | 9456.6733
2039-08-30 | 5 | 9429.1089
2039-08-30 | 6 | 9618.0484
2039-08-30 | 7 | 9815.5215
2039-08-30 | 8 | 10207.8064
2039-08-30 | 9 | 10492.7388
2039-08-30 | 10 | 10591.9609
2039-08-30 | 11 | 10564.201
2039-08-30 | 12 | 10654.6598
2039-08-30 | 13 | 10496.6026
2039-08-30 | 14 | 10522.9322
2039-08-30 | 15 | 10561.3803
2039-08-30 | 16 | 10659.006
2039-08-30 | 17 | 10765.4581
2039-08-30 | 18 | 10846.4622
2039-08-30 | 19 | 10843.3295
2039-08-30 | 20 | 10941.1765
2039-08-30 | 21 | 11060.4216
2039-08-30 | 22 | 10965.1013
2039-08-30 | 23 | 10598.0921
2039-08-30 | 24 | 10142.4549
2039-08-31 | 1 | 9881.3479
2039-08-31 | 2 | 9668.2158
2039-08-31 | 3 | 9543.5738
2039-08-31 | 4 | 9507.0828
2039-08-31 | 5 | 9511.4017
2039-08-31 | 6 | 9735.0536
2039-08-31 | 7 | 9908.359
2039-08-31 | 8 | 10303.1531
2039-08-31 | 9 | 10596.1075
2039-08-31 | 10 | 10729.7957
2039-08-31 | 11 | 10709.1319
2039-08-31 | 12 | 10658.801
2039-08-31 | 13 | 10466.8006
2039-08-31 | 14 | 10559.7959
2039-08-31 | 15 | 10462.0959
2039-08-31 | 16 | 10529.7893
2039-08-31 | 17 | 10596.3913
2039-08-31 | 18 | 10579.7114
2039-08-31 | 19 | 10593.0392
2039-08-31 | 20 | 10706.8173
2039-08-31 | 21 | 10809.9533
2039-08-31 | 22 | 10740.1921
2039-08-31 | 23 | 10425.0883
2039-08-31 | 24 | 10108.0335
2039-09-01 | 1 | 9804.3506
2039-09-01 | 2 | 9631.9717
2039-09-01 | 3 | 9522.3891
2039-09-01 | 4 | 9465.3975
2039-09-01 | 5 | 9534.1741
2039-09-01 | 6 | 9716.3561
2039-09-01 | 7 | 9839.2777
2039-09-01 | 8 | 10237.5332
2039-09-01 | 9 | 10534.1843
2039-09-01 | 10 | 10566.8316
2039-09-01 | 11 | 10445.0435
2039-09-01 | 12 | 10311.2513
2039-09-01 | 13 | 10195.1846
2039-09-01 | 14 | 10177.9657
2039-09-01 | 15 | 10169.5789
2039-09-01 | 16 | 10165.2839
2039-09-01 | 17 | 10195.4212
2039-09-01 | 18 | 10326.9306
2039-09-01 | 19 | 10372.5442
2039-09-01 | 20 | 10463.5765
2039-09-01 | 21 | 10738.5923
2039-09-01 | 22 | 10682.5322
2039-09-01 | 23 | 10402.3391
2039-09-01 | 24 | 10079.6213
2039-09-02 | 1 | 9814.0969
2039-09-02 | 2 | 9623.6094
2039-09-02 | 3 | 9553.9889
2039-09-02 | 4 | 9497.9117
2039-09-02 | 5 | 9469.3745
2039-09-02 | 6 | 9673.6741
2039-09-02 | 7 | 9839.7782
2039-09-02 | 8 | 10221.8156
2039-09-02 | 9 | 10437.8017
2039-09-02 | 10 | 10540.3032
2039-09-02 | 11 | 10456.098
2039-09-02 | 12 | 10364.5937
2039-09-02 | 13 | 10297.7877
2039-09-02 | 14 | 10330.2013
2039-09-02 | 15 | 10341.8612
2039-09-02 | 16 | 10357.4166
2039-09-02 | 17 | 10456.3859
2039-09-02 | 18 | 10512.974
2039-09-02 | 19 | 10590.2874
2039-09-02 | 20 | 10695.0159
2039-09-02 | 21 | 10745.6162
2039-09-02 | 22 | 10642.2689
2039-09-02 | 23 | 10447.1324
2039-09-02 | 24 | 10066.5185
2039-09-03 | 1 | 9775.7619
2039-09-03 | 2 | 9626.4967
2039-09-03 | 3 | 9515.4302
2039-09-03 | 4 | 9448.1894
2039-09-03 | 5 | 9452.885
2039-09-03 | 6 | 9502.0472
2039-09-03 | 7 | 9459.5518
2039-09-03 | 8 | 9665.5024
2039-09-03 | 9 | 9896.2439
2039-09-03 | 10 | 10111.938
2039-09-03 | 11 | 10145.0333
2039-09-03 | 12 | 10130.9306
2039-09-03 | 13 | 10217.9082
2039-09-03 | 14 | 10038.521
2039-09-03 | 15 | 10019.7001
2039-09-03 | 16 | 10148.5674
2039-09-03 | 17 | 10412.8455
2039-09-03 | 18 | 10410.4008
2039-09-03 | 19 | 10597.4118
2039-09-03 | 20 | 10576.6647
2039-09-03 | 21 | 10635.0658
2039-09-03 | 22 | 10571.9006
2039-09-03 | 23 | 10318.5773
2039-09-03 | 24 | 10029.8109
2039-09-04 | 1 | 9717.5972
2039-09-04 | 2 | 9582.1611
2039-09-04 | 3 | 9456.8227
2039-09-04 | 4 | 9384.8389
2039-09-04 | 5 | 9377.3386
2039-09-04 | 6 | 9480.263
2039-09-04 | 7 | 9435.347
2039-09-04 | 8 | 9629.5288
2039-09-04 | 9 | 9837.7654
2039-09-04 | 10 | 10033.7729
2039-09-04 | 11 | 10089.0583
2039-09-04 | 12 | 10100.484
2039-09-04 | 13 | 10016.4694
2039-09-04 | 14 | 10019.0112
2039-09-04 | 15 | 10055.352
2039-09-04 | 16 | 10093.0404
2039-09-04 | 17 | 10256.558
2039-09-04 | 18 | 10387.9815
2039-09-04 | 19 | 10407.3425
2039-09-04 | 20 | 10535.3931
2039-09-04 | 21 | 10622.0774
2039-09-04 | 22 | 10595.1329
2039-09-04 | 23 | 10372.2838
2039-09-04 | 24 | 10075.4344
2039-09-05 | 1 | 9824.577
2039-09-05 | 2 | 9622.1882
2039-09-05 | 3 | 9497.6777
2039-09-05 | 4 | 9404.6669
2039-09-05 | 5 | 9399.7465
2039-09-05 | 6 | 9558.9004
2039-09-05 | 7 | 9509.0435
2039-09-05 | 8 | 9623.8694
2039-09-05 | 9 | 9847.3916
2039-09-05 | 10 | 10008.9168
2039-09-05 | 11 | 9971.879
2039-09-05 | 12 | 9939.6876
2039-09-05 | 13 | 9896.3564
2039-09-05 | 14 | 9837.8612
2039-09-05 | 15 | 9781.4391
2039-09-05 | 16 | 9798.6839
2039-09-05 | 17 | 9893.2246
2039-09-05 | 18 | 10050.2743
2039-09-05 | 19 | 10097.5925
2039-09-05 | 20 | 10216.1748
2039-09-05 | 21 | 10496.072
2039-09-05 | 22 | 10404.9311
2039-09-05 | 23 | 10194.9123
2039-09-05 | 24 | 9925.6612
2039-09-06 | 1 | 9675.4278
2039-09-06 | 2 | 9539.4971
2039-09-06 | 3 | 9413.2844
2039-09-06 | 4 | 9350.049
2039-09-06 | 5 | 9371.0123
2039-09-06 | 6 | 9490.369
2039-09-06 | 7 | 9639.3787
2039-09-06 | 8 | 10106.7979
2039-09-06 | 9 | 10371.0899
2039-09-06 | 10 | 10473.5492
2039-09-06 | 11 | 10395.1022
2039-09-06 | 12 | 10412.4091
2039-09-06 | 13 | 10236.852
2039-09-06 | 14 | 10161.7429
2039-09-06 | 15 | 10193.9469
2039-09-06 | 16 | 10418.896
2039-09-06 | 17 | 10316.4289
2039-09-06 | 18 | 10494.1917
2039-09-06 | 19 | 10552.1373
2039-09-06 | 20 | 10580.4316
2039-09-06 | 21 | 10735.5096
2039-09-06 | 22 | 10575.0501
2039-09-06 | 23 | 10292.1927
2039-09-06 | 24 | 9944.3595
2039-09-07 | 1 | 9651.3094
2039-09-07 | 2 | 9390.6913
2039-09-07 | 3 | 9406.4555
2039-09-07 | 4 | 9360.1677
2039-09-07 | 5 | 9388.6056
2039-09-07 | 6 | 9576.1269
2039-09-07 | 7 | 9767.4853
2039-09-07 | 8 | 10239.3646
2039-09-07 | 9 | 10421.8143
2039-09-07 | 10 | 10609.9844
2039-09-07 | 11 | 10778.4883
2039-09-07 | 12 | 10880.0297
2039-09-07 | 13 | 10957.8802
2039-09-07 | 14 | 11082.6876
2039-09-07 | 15 | 11236.3576
2039-09-07 | 16 | 11430.9627
2039-09-07 | 17 | 11534.2244
2039-09-07 | 18 | 11559.8296
2039-09-07 | 19 | 11399.1829
2039-09-07 | 20 | 11232.4753
2039-09-07 | 21 | 11072.7422
2039-09-07 | 22 | 10842.8315
2039-09-07 | 23 | 10499.6423
2039-09-07 | 24 | 10114.6944
2039-09-08 | 1 | 9792.0294
2039-09-08 | 2 | 9562.6871
2039-09-08 | 3 | 9510.3486
2039-09-08 | 4 | 9442.0396
2039-09-08 | 5 | 9470.0529
2039-09-08 | 6 | 9600.5963
2039-09-08 | 7 | 9838.8024
2039-09-08 | 8 | 10276.4776
2039-09-08 | 9 | 10573.8034
2039-09-08 | 10 | 10808.2241
2039-09-08 | 11 | 10951.3445
2039-09-08 | 12 | 11059.5059
2039-09-08 | 13 | 11130.2235
2039-09-08 | 14 | 11154.3009
2039-09-08 | 15 | 10977.2998
2039-09-08 | 16 | 11233.7623
2039-09-08 | 17 | 11067.2211
2039-09-08 | 18 | 11170.1419
2039-09-08 | 19 | 10971.1754
2039-09-08 | 20 | 10878.6407
2039-09-08 | 21 | 10870.9102
2039-09-08 | 22 | 10620.3116
2039-09-08 | 23 | 10393.0072
2039-09-08 | 24 | 10066.509
2039-09-09 | 1 | 9760.5025
2039-09-09 | 2 | 9614.99
2039-09-09 | 3 | 9496.7412
2039-09-09 | 4 | 9379.4256
2039-09-09 | 5 | 9342.3558
2039-09-09 | 6 | 9594.8302
2039-09-09 | 7 | 9809.4293
2039-09-09 | 8 | 10195.9223
2039-09-09 | 9 | 10468.6276
2039-09-09 | 10 | 10624.8174
2039-09-09 | 11 | 10592.2855
2039-09-09 | 12 | 10527.4004
2039-09-09 | 13 | 10469.9939
2039-09-09 | 14 | 10531.3317
2039-09-09 | 15 | 10578.5632
2039-09-09 | 16 | 10712.7628
2039-09-09 | 17 | 10948.0276
2039-09-09 | 18 | 10847.8448
2039-09-09 | 19 | 10701.8884
2039-09-09 | 20 | 10778.6925
2039-09-09 | 21 | 10931.7409
2039-09-09 | 22 | 10750.5104
2039-09-09 | 23 | 10437.3468
2039-09-09 | 24 | 10069.0047
2039-09-10 | 1 | 9832.4003
2039-09-10 | 2 | 9623.1049
2039-09-10 | 3 | 9427.993
2039-09-10 | 4 | 9328.2568
2039-09-10 | 5 | 9245.6105
2039-09-10 | 6 | 9414.1355
2039-09-10 | 7 | 9432.3944
2039-09-10 | 8 | 9578.9915
2039-09-10 | 9 | 9767.0452
2039-09-10 | 10 | 9991.179
2039-09-10 | 11 | 10158.6211
2039-09-10 | 12 | 10047.7317
2039-09-10 | 13 | 10576.4571
2039-09-10 | 14 | 10715.7013
2039-09-10 | 15 | 10130.0633
2039-09-10 | 16 | 10312.3599
2039-09-10 | 17 | 10371.495
2039-09-10 | 18 | 10856.0141
2039-09-10 | 19 | 10825.9315
2039-09-10 | 20 | 10618.6735
2039-09-10 | 21 | 10626.2346
2039-09-10 | 22 | 10471.6866
2039-09-10 | 23 | 10277.6957
2039-09-10 | 24 | 9981.6864
2039-09-11 | 1 | 9702.0694
2039-09-11 | 2 | 9519.4215
2039-09-11 | 3 | 9394.829
2039-09-11 | 4 | 9299.863
2039-09-11 | 5 | 9295.3245
2039-09-11 | 6 | 9393.805
2039-09-11 | 7 | 9409.5548
2039-09-11 | 8 | 9575.0208
2039-09-11 | 9 | 9588.1401
2039-09-11 | 10 | 9794.3
2039-09-11 | 11 | 10021.5824
2039-09-11 | 12 | 10243.0195
2039-09-11 | 13 | 10581.7882
2039-09-11 | 14 | 10745.4239
2039-09-11 | 15 | 10666.3462
2039-09-11 | 16 | 10728.4004
2039-09-11 | 17 | 10936.899
2039-09-11 | 18 | 10894.7469
2039-09-11 | 19 | 10624.5164
2039-09-11 | 20 | 10695.9142
2039-09-11 | 21 | 10777.56
2039-09-11 | 22 | 10657.0708
2039-09-11 | 23 | 10456.6616
2039-09-11 | 24 | 10077.5582
2039-09-12 | 1 | 9817.0107
2039-09-12 | 2 | 9649.827
2039-09-12 | 3 | 9518.0961
2039-09-12 | 4 | 9458.1682
2039-09-12 | 5 | 9515.5109
2039-09-12 | 6 | 9685.0292
2039-09-12 | 7 | 9995.1271
2039-09-12 | 8 | 10421.0534
2039-09-12 | 9 | 10515.5704
2039-09-12 | 10 | 10537.4492
2039-09-12 | 11 | 10332.457
2039-09-12 | 12 | 10210.8279
2039-09-12 | 13 | 10116.6239
2039-09-12 | 14 | 10116.1441
2039-09-12 | 15 | 10095.431
2039-09-12 | 16 | 10102.0061
2039-09-12 | 17 | 10159.0506
2039-09-12 | 18 | 10265.0299
2039-09-12 | 19 | 10352.858
2039-09-12 | 20 | 10489.9093
2039-09-12 | 21 | 10694.236
2039-09-12 | 22 | 10580.8573
2039-09-12 | 23 | 10182.5248
2039-09-12 | 24 | 9888.1098
2039-09-13 | 1 | 9601.4976
2039-09-13 | 2 | 9404.2057
2039-09-13 | 3 | 9313.9359
2039-09-13 | 4 | 9279.0847
2039-09-13 | 5 | 9297.4299
2039-09-13 | 6 | 9472.1769
2039-09-13 | 7 | 9747.7639
2039-09-13 | 8 | 10176.897
2039-09-13 | 9 | 10333.5825
2039-09-13 | 10 | 10462.6181
2039-09-13 | 11 | 10261.8537
2039-09-13 | 12 | 10109.0716
2039-09-13 | 13 | 10322.2128
2039-09-13 | 14 | 10052.1093
2039-09-13 | 15 | 10203.9743
2039-09-13 | 16 | 10467.3531
2039-09-13 | 17 | 10733.7896
2039-09-13 | 18 | 10691.1178
2039-09-13 | 19 | 10438.618
2039-09-13 | 20 | 10513.4214
2039-09-13 | 21 | 10755.9494
2039-09-13 | 22 | 10598.5234
2039-09-13 | 23 | 10294.8103
2039-09-13 | 24 | 9924.6265
2039-09-14 | 1 | 9626.1366
2039-09-14 | 2 | 9409.5208
2039-09-14 | 3 | 9312.7272
2039-09-14 | 4 | 9263.1233
2039-09-14 | 5 | 9279.9406
2039-09-14 | 6 | 9446.4618
2039-09-14 | 7 | 9758.4826
2039-09-14 | 8 | 10193.6235
2039-09-14 | 9 | 10345.5055
2039-09-14 | 10 | 10464.0741
2039-09-14 | 11 | 10462.0857
2039-09-14 | 12 | 10523.2546
2039-09-14 | 13 | 10542.9288
2039-09-14 | 14 | 10527.2919
2039-09-14 | 15 | 10575.5588
2039-09-14 | 16 | 10686.8103
2039-09-14 | 17 | 10695.0883
2039-09-14 | 18 | 10771.2568
2039-09-14 | 19 | 10674.8001
2039-09-14 | 20 | 10576.2446
2039-09-14 | 21 | 10731.4777
2039-09-14 | 22 | 10579.51
2039-09-14 | 23 | 10226.733
2039-09-14 | 24 | 9871.8208
2039-09-15 | 1 | 9583.9639
2039-09-15 | 2 | 9432.148
2039-09-15 | 3 | 9382.8431
2039-09-15 | 4 | 9341.5935
2039-09-15 | 5 | 9354.7452
2039-09-15 | 6 | 9567.9647
2039-09-15 | 7 | 9873.0627
2039-09-15 | 8 | 10288.9702
2039-09-15 | 9 | 10401.588
2039-09-15 | 10 | 10533.3468
2039-09-15 | 11 | 10629.1965
2039-09-15 | 12 | 10682.1559
2039-09-15 | 13 | 10701.9029
2039-09-15 | 14 | 10691.9279
2039-09-15 | 15 | 10635.4195
2039-09-15 | 16 | 10695.3866
2039-09-15 | 17 | 10694.4277
2039-09-15 | 18 | 10667.8976
2039-09-15 | 19 | 10591.7932
2039-09-15 | 20 | 10555.1307
2039-09-15 | 21 | 10655.4604
2039-09-15 | 22 | 10508.2461
2039-09-15 | 23 | 10229.4982
2039-09-15 | 24 | 9916.162
2039-09-16 | 1 | 9645.4225
2039-09-16 | 2 | 9469.9881
2039-09-16 | 3 | 9359.7906
2039-09-16 | 4 | 9301.31
2039-09-16 | 5 | 9319.8304
2039-09-16 | 6 | 9498.5314
2039-09-16 | 7 | 9792.4276
2039-09-16 | 8 | 10214.39
2039-09-16 | 9 | 10379.1993
2039-09-16 | 10 | 10446.996
2039-09-16 | 11 | 10411.9887
2039-09-16 | 12 | 10570.4736
2039-09-16 | 13 | 10511.1325
2039-09-16 | 14 | 10495.365
2039-09-16 | 15 | 10474.9025
2039-09-16 | 16 | 10469.7946
2039-09-16 | 17 | 10475.1146
2039-09-16 | 18 | 10404.2338
2039-09-16 | 19 | 10375.3482
2039-09-16 | 20 | 10363.6006
2039-09-16 | 21 | 10614.2096
2039-09-16 | 22 | 10479.3911
2039-09-16 | 23 | 10261.8725
2039-09-16 | 24 | 9947.4065
2039-09-17 | 1 | 9724.4009
2039-09-17 | 2 | 9523.6619
2039-09-17 | 3 | 9413.529
2039-09-17 | 4 | 9346.797
2039-09-17 | 5 | 9321.43
2039-09-17 | 6 | 9372.9381
2039-09-17 | 7 | 9432.1286
2039-09-17 | 8 | 9634.41
2039-09-17 | 9 | 9698.6758
2039-09-17 | 10 | 9909.9851
2039-09-17 | 11 | 9823.8099
2039-09-17 | 12 | 9728.9916
2039-09-17 | 13 | 9446.9438
2039-09-17 | 14 | 9600.9708
2039-09-17 | 15 | 9640.9717
2039-09-17 | 16 | 9607.6668
2039-09-17 | 17 | 9897.8529
2039-09-17 | 18 | 9963.0378
2039-09-17 | 19 | 10066.3096
2039-09-17 | 20 | 10172.286
2039-09-17 | 21 | 10359.3749
2039-09-17 | 22 | 10249.7727
2039-09-17 | 23 | 10040.1962
2039-09-17 | 24 | 9833.4773
2039-09-18 | 1 | 9634.5822
2039-09-18 | 2 | 9403.2887
2039-09-18 | 3 | 9284.3417
2039-09-18 | 4 | 9210.5386
2039-09-18 | 5 | 9253.482
2039-09-18 | 6 | 9264.8506
2039-09-18 | 7 | 9329.5353
2039-09-18 | 8 | 9446.7953
2039-09-18 | 9 | 9544.3939
2039-09-18 | 10 | 9650.676
2039-09-18 | 11 | 9686.1201
2039-09-18 | 12 | 9488.9512
2039-09-18 | 13 | 9620.0653
2039-09-18 | 14 | 9596.8882
2039-09-18 | 15 | 9444.1121
2039-09-18 | 16 | 9615.4267
2039-09-18 | 17 | 9686.0975
2039-09-18 | 18 | 9917.569
2039-09-18 | 19 | 10286.4562
2039-09-18 | 20 | 10402.7266
2039-09-18 | 21 | 10511.487
2039-09-18 | 22 | 10375.0479
2039-09-18 | 23 | 10113.6495
2039-09-18 | 24 | 9814.006
2039-09-19 | 1 | 9547.5924
2039-09-19 | 2 | 9439.8875
2039-09-19 | 3 | 9311.7404
2039-09-19 | 4 | 9186.8339
2039-09-19 | 5 | 9202.3788
2039-09-19 | 6 | 9397.4046
2039-09-19 | 7 | 9759.2508
2039-09-19 | 8 | 10200.9926
2039-09-19 | 9 | 10344.1663
2039-09-19 | 10 | 10454.7614
2039-09-19 | 11 | 10365.4733
2039-09-19 | 12 | 10297.226
2039-09-19 | 13 | 10312.3987
2039-09-19 | 14 | 9895.2672
2039-09-19 | 15 | 9949.3325
2039-09-19 | 16 | 10138.6536
2039-09-19 | 17 | 10145.826
2039-09-19 | 18 | 10285.1331
2039-09-19 | 19 | 10379.2209
2039-09-19 | 20 | 10692.4975
2039-09-19 | 21 | 10790.1092
2039-09-19 | 22 | 10568.2805
2039-09-19 | 23 | 10333.0641
2039-09-19 | 24 | 9985.7595
2039-09-20 | 1 | 9714.7076
2039-09-20 | 2 | 9542.5152
2039-09-20 | 3 | 9475.0461
2039-09-20 | 4 | 9445.6833
2039-09-20 | 5 | 9470.7955
2039-09-20 | 6 | 9701.4701
2039-09-20 | 7 | 9986.2867
2039-09-20 | 8 | 10338.8262
2039-09-20 | 9 | 10514.2849
2039-09-20 | 10 | 10690.8197
2039-09-20 | 11 | 10408.2322
2039-09-20 | 12 | 10242.8476
2039-09-20 | 13 | 10138.1687
2039-09-20 | 14 | 10300.5375
2039-09-20 | 15 | 10197.4683
2039-09-20 | 16 | 10321.978
2039-09-20 | 17 | 10251.4259
2039-09-20 | 18 | 10561.0938
2039-09-20 | 19 | 10595.0576
2039-09-20 | 20 | 10852.7627
2039-09-20 | 21 | 11065.4223
2039-09-20 | 22 | 10904.0655
2039-09-20 | 23 | 10598.5171
2039-09-20 | 24 | 10230.3643
2039-09-21 | 1 | 9865.4955
2039-09-21 | 2 | 9658.5415
2039-09-21 | 3 | 9553.959
2039-09-21 | 4 | 9508.4963
2039-09-21 | 5 | 9518.3294
2039-09-21 | 6 | 9676.9488
2039-09-21 | 7 | 9998.299
2039-09-21 | 8 | 10400.3671
2039-09-21 | 9 | 10602.1811
2039-09-21 | 10 | 10729.7654
2039-09-21 | 11 | 10609.7365
2039-09-21 | 12 | 10511.0786
2039-09-21 | 13 | 10214.5979
2039-09-21 | 14 | 10157.5291
2039-09-21 | 15 | 10128.8148
2039-09-21 | 16 | 10067.7053
2039-09-21 | 17 | 10388.0501
2039-09-21 | 18 | 10362.4266
2039-09-21 | 19 | 10597.6705
2039-09-21 | 20 | 10926.9543
2039-09-21 | 21 | 10993.9258
2039-09-21 | 22 | 10853.59
2039-09-21 | 23 | 10529.8928
2039-09-21 | 24 | 10154.2879
2039-09-22 | 1 | 9881.2685
2039-09-22 | 2 | 9795.3581
2039-09-22 | 3 | 9690.6086
2039-09-22 | 4 | 9632.6283
2039-09-22 | 5 | 9613.8482
2039-09-22 | 6 | 9762.4363
2039-09-22 | 7 | 10068.3418
2039-09-22 | 8 | 10426.1922
2039-09-22 | 9 | 10548.2409
2039-09-22 | 10 | 10693.0121
2039-09-22 | 11 | 10581.4766
2039-09-22 | 12 | 10580.5798
2039-09-22 | 13 | 10498.7779
2039-09-22 | 14 | 10508.187
2039-09-22 | 15 | 10504.095
2039-09-22 | 16 | 10479.3006
2039-09-22 | 17 | 10499.2853
2039-09-22 | 18 | 10123.6546
2039-09-22 | 19 | 10422.3322
2039-09-22 | 20 | 10568.3729
2039-09-22 | 21 | 10680.408
2039-09-22 | 22 | 10544.0304
2039-09-22 | 23 | 10277.5317
2039-09-22 | 24 | 9951.7891
2039-09-23 | 1 | 9661.035
2039-09-23 | 2 | 9509.2532
2039-09-23 | 3 | 9299.1088
2039-09-23 | 4 | 9260.6022
2039-09-23 | 5 | 9282.324
2039-09-23 | 6 | 9455.0644
2039-09-23 | 7 | 9814.8525
2039-09-23 | 8 | 10213.0299
2039-09-23 | 9 | 10373.6754
2039-09-23 | 10 | 10387.0155
2039-09-23 | 11 | 10157.9314
2039-09-23 | 12 | 10018.3082
2039-09-23 | 13 | 9979.1175
2039-09-23 | 14 | 9982.3736
2039-09-23 | 15 | 10286.3731
2039-09-23 | 16 | 10177.2583
2039-09-23 | 17 | 10328.0022
2039-09-23 | 18 | 10502.3276
2039-09-23 | 19 | 10523.2648
2039-09-23 | 20 | 10612.2562
2039-09-23 | 21 | 10669.3712
2039-09-23 | 22 | 10520.4086
2039-09-23 | 23 | 10236.556
2039-09-23 | 24 | 9920.8292
2039-09-24 | 1 | 9638.0603
2039-09-24 | 2 | 9497.8937
2039-09-24 | 3 | 9392.4546
2039-09-24 | 4 | 9346.0747
2039-09-24 | 5 | 9331.3217
2039-09-24 | 6 | 9385.3393
2039-09-24 | 7 | 9523.8793
2039-09-24 | 8 | 9595.3087
2039-09-24 | 9 | 9719.5195
2039-09-24 | 10 | 9798.1611
2039-09-24 | 11 | 10079.1462
2039-09-24 | 12 | 9687.652
2039-09-24 | 13 | 9561.0881
2039-09-24 | 14 | 9459.2452
2039-09-24 | 15 | 9483.29
2039-09-24 | 16 | 9573.5854
2039-09-24 | 17 | 9691.6321
2039-09-24 | 18 | 9665.4802
2039-09-24 | 19 | 9855.1376
2039-09-24 | 20 | 10183.5579
2039-09-24 | 21 | 10351.0227
2039-09-24 | 22 | 10233.6378
2039-09-24 | 23 | 10037.2178
2039-09-24 | 24 | 9894.32
2039-09-25 | 1 | 9659.8966
2039-09-25 | 2 | 9483.3965
2039-09-25 | 3 | 9310.7619
2039-09-25 | 4 | 9263.1949
2039-09-25 | 5 | 9246.6378
2039-09-25 | 6 | 9334.1454
2039-09-25 | 7 | 9395.7029
2039-09-25 | 8 | 9481.7533
2039-09-25 | 9 | 9639.8089
2039-09-25 | 10 | 9716.3709
2039-09-25 | 11 | 9538.4832
2039-09-25 | 12 | 9450.2073
2039-09-25 | 13 | 9351.245
2039-09-25 | 14 | 9355.8898
2039-09-25 | 15 | 9408.184
2039-09-25 | 16 | 9424.6634
2039-09-25 | 17 | 9507.7266
2039-09-25 | 18 | 9771.5761
2039-09-25 | 19 | 9927.3306
2039-09-25 | 20 | 10348.9448
2039-09-25 | 21 | 10531.0288
2039-09-25 | 22 | 10402.974
2039-09-25 | 23 | 10172.688
2039-09-25 | 24 | 9837.7517
2039-09-26 | 1 | 9559.1236
2039-09-26 | 2 | 9441.0686
2039-09-26 | 3 | 9345.2693
2039-09-26 | 4 | 9295.1501
2039-09-26 | 5 | 9351.7534
2039-09-26 | 6 | 9454.872
2039-09-26 | 7 | 9780.3292
2039-09-26 | 8 | 10097.1901
2039-09-26 | 9 | 10299.9616
2039-09-26 | 10 | 10408.618
2039-09-26 | 11 | 10450.1109
2039-09-26 | 12 | 10473.2316
2039-09-26 | 13 | 10441.2996
2039-09-26 | 14 | 10295.3983
2039-09-26 | 15 | 10186.6709
2039-09-26 | 16 | 10267.6845
2039-09-26 | 17 | 10498.3716
2039-09-26 | 18 | 10481.2963
2039-09-26 | 19 | 10450.5295
2039-09-26 | 20 | 10646.8884
2039-09-26 | 21 | 10732.7171
2039-09-26 | 22 | 10605.1745
2039-09-26 | 23 | 10245.6663
2039-09-26 | 24 | 9890.307
2039-09-27 | 1 | 9586.0698
2039-09-27 | 2 | 9373.545
2039-09-27 | 3 | 9281.4298
2039-09-27 | 4 | 9243.6216
2039-09-27 | 5 | 9380.5283
2039-09-27 | 6 | 9594.0935
2039-09-27 | 7 | 9966.1285
2039-09-27 | 8 | 10345.9086
2039-09-27 | 9 | 10519.5462
2039-09-27 | 10 | 10574.5808
2039-09-27 | 11 | 10408.5477
2039-09-27 | 12 | 10302.009
2039-09-27 | 13 | 10020.1624
2039-09-27 | 14 | 9983.6215
2039-09-27 | 15 | 10035.3276
2039-09-27 | 16 | 10588.527
2039-09-27 | 17 | 10622.8644
2039-09-27 | 18 | 10697.459
2039-09-27 | 19 | 10712.187
2039-09-27 | 20 | 10804.4716
2039-09-27 | 21 | 10834.5847
2039-09-27 | 22 | 10696.0753
2039-09-27 | 23 | 10419.5775
2039-09-27 | 24 | 10116.0727
2039-09-28 | 1 | 9843.0281
2039-09-28 | 2 | 9621.8472
2039-09-28 | 3 | 9505.5516
2039-09-28 | 4 | 9448.217
2039-09-28 | 5 | 9483.2569
2039-09-28 | 6 | 9689.7377
2039-09-28 | 7 | 10134.2275
2039-09-28 | 8 | 10505.3081
2039-09-28 | 9 | 10773.885
2039-09-28 | 10 | 10634.4387
2039-09-28 | 11 | 10333.4427
2039-09-28 | 12 | 10089.066
2039-09-28 | 13 | 9937.67
2039-09-28 | 14 | 9914.2213
2039-09-28 | 15 | 9897.5771
2039-09-28 | 16 | 9902.1367
2039-09-28 | 17 | 9944.8431
2039-09-28 | 18 | 10051.3838
2039-09-28 | 19 | 10260.7285
2039-09-28 | 20 | 10628.4683
2039-09-28 | 21 | 10763.1993
2039-09-28 | 22 | 10623.3956
2039-09-28 | 23 | 10268.0311
2039-09-28 | 24 | 9892.8259
2039-09-29 | 1 | 9593.7237
2039-09-29 | 2 | 9475.1638
2039-09-29 | 3 | 9354.6713
2039-09-29 | 4 | 9288.9842
2039-09-29 | 5 | 9300.5944
2039-09-29 | 6 | 9399.2373
2039-09-29 | 7 | 9751.3448
2039-09-29 | 8 | 10141.356
2039-09-29 | 9 | 10392.1817
2039-09-29 | 10 | 10440.4881
2039-09-29 | 11 | 10293.503
2039-09-29 | 12 | 10155.6639
2039-09-29 | 13 | 10052.6462
2039-09-29 | 14 | 10079.43
2039-09-29 | 15 | 10045.1425
2039-09-29 | 16 | 10060.4892
2039-09-29 | 17 | 10111.5708
2039-09-29 | 18 | 10243.6479
2039-09-29 | 19 | 10306.6391
2039-09-29 | 20 | 10607.0019
2039-09-29 | 21 | 10677.3588
2039-09-29 | 22 | 10500.8708
2039-09-29 | 23 | 10264.5092
2039-09-29 | 24 | 9945.7465
2039-09-30 | 1 | 9617.7065
2039-09-30 | 2 | 9417.142
2039-09-30 | 3 | 9300.1201
2039-09-30 | 4 | 9276.6449
2039-09-30 | 5 | 9297.5312
2039-09-30 | 6 | 9486.365
2039-09-30 | 7 | 9834.5176
2039-09-30 | 8 | 10218.2691
2039-09-30 | 9 | 10479.7251
2039-09-30 | 10 | 10451.178
2039-09-30 | 11 | 10285.0669
2039-09-30 | 12 | 10108.039
2039-09-30 | 13 | 10009.2711
2039-09-30 | 14 | 9979.5742
2039-09-30 | 15 | 9967.002
2039-09-30 | 16 | 9970.0751
2039-09-30 | 17 | 10044.8862
2039-09-30 | 18 | 10168.802
2039-09-30 | 19 | 10252.0705
2039-09-30 | 20 | 10606.2428
2039-09-30 | 21 | 10693.6418
2039-09-30 | 22 | 10523.0156
2039-09-30 | 23 | 10246.3873
2039-09-30 | 24 | 9925.6568
2039-10-01 | 1 | 9639.9289
2039-10-01 | 2 | 9621.5174
2039-10-01 | 3 | 9510.8529
2039-10-01 | 4 | 9517.858
2039-10-01 | 5 | 9515.0876
2039-10-01 | 6 | 9594.3644
2039-10-01 | 7 | 9738.6569
2039-10-01 | 8 | 9770.6111
2039-10-01 | 9 | 9937.0167
2039-10-01 | 10 | 10043.7492
2039-10-01 | 11 | 9942.5736
2039-10-01 | 12 | 9808.8632
2039-10-01 | 13 | 9702.5469
2039-10-01 | 14 | 9686.6945
2039-10-01 | 15 | 9662.851
2039-10-01 | 16 | 9658.8287
2039-10-01 | 17 | 9732.2248
2039-10-01 | 18 | 9958.216
2039-10-01 | 19 | 10193.5204
2039-10-01 | 20 | 10554.8152
2039-10-01 | 21 | 10631.7886
2039-10-01 | 22 | 10527.8143
2039-10-01 | 23 | 10396.2209
2039-10-01 | 24 | 10135.2297
2039-10-02 | 1 | 9891.9012
2039-10-02 | 2 | 9716.7982
2039-10-02 | 3 | 9595.4844
2039-10-02 | 4 | 9589.1767
2039-10-02 | 5 | 9576.6043
2039-10-02 | 6 | 9544.5742
2039-10-02 | 7 | 9674.2344
2039-10-02 | 8 | 9725.4227
2039-10-02 | 9 | 9847.2612
2039-10-02 | 10 | 9913.9427
2039-10-02 | 11 | 9810.4618
2039-10-02 | 12 | 9757.6911
2039-10-02 | 13 | 9634.9665
2039-10-02 | 14 | 9671.2527
2039-10-02 | 15 | 9661.7799
2039-10-02 | 16 | 9558.7649
2039-10-02 | 17 | 9691.7153
2039-10-02 | 18 | 9949.5636
2039-10-02 | 19 | 10181.6449
2039-10-02 | 20 | 10596.4518
2039-10-02 | 21 | 10700.0303
2039-10-02 | 22 | 10644.7071
2039-10-02 | 23 | 10398.7649
2039-10-02 | 24 | 10090.2201
2039-10-03 | 1 | 9838.6461
2039-10-03 | 2 | 9745.887
2039-10-03 | 3 | 9660.3014
2039-10-03 | 4 | 9625.9099
2039-10-03 | 5 | 9650.09
2039-10-03 | 6 | 9835.361
2039-10-03 | 7 | 10190.8041
2039-10-03 | 8 | 10573.5795
2039-10-03 | 9 | 10790.7242
2039-10-03 | 10 | 10773.148
2039-10-03 | 11 | 10533.7382
2039-10-03 | 12 | 10337.5542
2039-10-03 | 13 | 10196.4599
2039-10-03 | 14 | 10190.1688
2039-10-03 | 15 | 10178.0864
2039-10-03 | 16 | 10177.1911
2039-10-03 | 17 | 10273.7615
2039-10-03 | 18 | 10409.6881
2039-10-03 | 19 | 10532.1368
2039-10-03 | 20 | 10957.2984
2039-10-03 | 21 | 11115.3874
2039-10-03 | 22 | 10969.2897
2039-10-03 | 23 | 10678.0022
2039-10-03 | 24 | 10312.8071
2039-10-04 | 1 | 10036.453
2039-10-04 | 2 | 9842.4763
2039-10-04 | 3 | 9749.0586
2039-10-04 | 4 | 9731.6624
2039-10-04 | 5 | 9708.1629
2039-10-04 | 6 | 9896.6372
2039-10-04 | 7 | 10234.4232
2039-10-04 | 8 | 10575.5044
2039-10-04 | 9 | 10842.486
2039-10-04 | 10 | 10766.2402
2039-10-04 | 11 | 10529.5898
2039-10-04 | 12 | 10330.3321
2039-10-04 | 13 | 10213.3452
2039-10-04 | 14 | 10152.2227
2039-10-04 | 15 | 10125.289
2039-10-04 | 16 | 10163.4693
2039-10-04 | 17 | 10275.5633
2039-10-04 | 18 | 10429.8036
2039-10-04 | 19 | 10548.2659
2039-10-04 | 20 | 10967.4823
2039-10-04 | 21 | 11059.5794
2039-10-04 | 22 | 10931.4665
2039-10-04 | 23 | 10638.1078
2039-10-04 | 24 | 10283.4446
2039-10-05 | 1 | 9906.8031
2039-10-05 | 2 | 9699.6444
2039-10-05 | 3 | 9627.3708
2039-10-05 | 4 | 9643.2117
2039-10-05 | 5 | 9720.9647
2039-10-05 | 6 | 9841.3612
2039-10-05 | 7 | 10208.4597
2039-10-05 | 8 | 10554.4735
2039-10-05 | 9 | 10803.0128
2039-10-05 | 10 | 10702.0423
2039-10-05 | 11 | 10539.1324
2039-10-05 | 12 | 10483.9261
2039-10-05 | 13 | 10212.5323
2039-10-05 | 14 | 10188.1442
2039-10-05 | 15 | 10187.3482
2039-10-05 | 16 | 10196.6065
2039-10-05 | 17 | 10331.4012
2039-10-05 | 18 | 10468.5601
2039-10-05 | 19 | 10569.5736
2039-10-05 | 20 | 10954.7203
2039-10-05 | 21 | 10997.6666
2039-10-05 | 22 | 10853.4792
2039-10-05 | 23 | 10553.8723
2039-10-05 | 24 | 10249.1626
2039-10-06 | 1 | 9952.9579
2039-10-06 | 2 | 9796.3609
2039-10-06 | 3 | 9629.7658
2039-10-06 | 4 | 9571.6808
2039-10-06 | 5 | 9578.6249
2039-10-06 | 6 | 9751.6416
2039-10-06 | 7 | 10020.5327
2039-10-06 | 8 | 10395.5617
2039-10-06 | 9 | 10657.3181
2039-10-06 | 10 | 10764.7453
2039-10-06 | 11 | 10644.6838
2039-10-06 | 12 | 10746.5448
2039-10-06 | 13 | 10171.5895
2039-10-06 | 14 | 10179.4496
2039-10-06 | 15 | 10166.3823
2039-10-06 | 16 | 10157.6795
2039-10-06 | 17 | 10178.0841
2039-10-06 | 18 | 10569.2786
2039-10-06 | 19 | 10568.3507
2039-10-06 | 20 | 10940.0516
2039-10-06 | 21 | 10898.0304
2039-10-06 | 22 | 10725.6103
2039-10-06 | 23 | 10438.118
2039-10-06 | 24 | 10125.6994
2039-10-07 | 1 | 9850.9654
2039-10-07 | 2 | 9671.2701
2039-10-07 | 3 | 9564.1448
2039-10-07 | 4 | 9503.3811
2039-10-07 | 5 | 9548.9754
2039-10-07 | 6 | 9739.5318
2039-10-07 | 7 | 10097.419
2039-10-07 | 8 | 10414.4526
2039-10-07 | 9 | 10679.3004
2039-10-07 | 10 | 10635.466
2039-10-07 | 11 | 10442.1371
2039-10-07 | 12 | 10268.3917
2039-10-07 | 13 | 10200.3112
2039-10-07 | 14 | 10140.6531
2039-10-07 | 15 | 10153.1082
2039-10-07 | 16 | 10515.8602
2039-10-07 | 17 | 10199.6897
2039-10-07 | 18 | 10334.5892
2039-10-07 | 19 | 10449.3895
2039-10-07 | 20 | 10831.5648
2039-10-07 | 21 | 10842.873
2039-10-07 | 22 | 10697.867
2039-10-07 | 23 | 10423.7168
2039-10-07 | 24 | 10097.56
2039-10-08 | 1 | 9820.5109
2039-10-08 | 2 | 9625.5726
2039-10-08 | 3 | 9511.7753
2039-10-08 | 4 | 9440.6505
2039-10-08 | 5 | 9437.9331
2039-10-08 | 6 | 9553.0138
2039-10-08 | 7 | 9692.5915
2039-10-08 | 8 | 9778.9335
2039-10-08 | 9 | 9955.4666
2039-10-08 | 10 | 10017.5148
2039-10-08 | 11 | 9911.8153
2039-10-08 | 12 | 9788.3695
2039-10-08 | 13 | 9728.0256
2039-10-08 | 14 | 9735.021
2039-10-08 | 15 | 9747.2844
2039-10-08 | 16 | 9749.3321
2039-10-08 | 17 | 9786.4621
2039-10-08 | 18 | 9961.4709
2039-10-08 | 19 | 10185.9238
2039-10-08 | 20 | 10544.6163
2039-10-08 | 21 | 10526.7908
2039-10-08 | 22 | 10418.5999
2039-10-08 | 23 | 10209.0891
2039-10-08 | 24 | 9951.6667
2039-10-09 | 1 | 9717.4938
2039-10-09 | 2 | 9551.4128
2039-10-09 | 3 | 9432.0004
2039-10-09 | 4 | 9373.5087
2039-10-09 | 5 | 9353.2162
2039-10-09 | 6 | 9440.3525
2039-10-09 | 7 | 9570.9644
2039-10-09 | 8 | 9600.6629
2039-10-09 | 9 | 9738.7558
2039-10-09 | 10 | 9824.7214
2039-10-09 | 11 | 9819.1069
2039-10-09 | 12 | 9886.6865
2039-10-09 | 13 | 10195.5219
2039-10-09 | 14 | 9841.3559
2039-10-09 | 15 | 9801.4521
2039-10-09 | 16 | 9693.7219
2039-10-09 | 17 | 10079.0243
2039-10-09 | 18 | 10082.4515
2039-10-09 | 19 | 10301.8708
2039-10-09 | 20 | 10619.9987
2039-10-09 | 21 | 10620.5152
2039-10-09 | 22 | 10498.6242
2039-10-09 | 23 | 10249.4202
2039-10-09 | 24 | 9941.0967
2039-10-10 | 1 | 9679.7674
2039-10-10 | 2 | 9621.6042
2039-10-10 | 3 | 9473.5795
2039-10-10 | 4 | 9381.0822
2039-10-10 | 5 | 9386.4892
2039-10-10 | 6 | 9485.2081
2039-10-10 | 7 | 9620.3799
2039-10-10 | 8 | 9667.1123
2039-10-10 | 9 | 9924.8105
2039-10-10 | 10 | 9992.1256
2039-10-10 | 11 | 10084.0633
2039-10-10 | 12 | 10029.2272
2039-10-10 | 13 | 10110.3203
2039-10-10 | 14 | 10204.5841
2039-10-10 | 15 | 9742.8069
2039-10-10 | 16 | 10099.4418
2039-10-10 | 17 | 10218.3269
2039-10-10 | 18 | 10301.5627
2039-10-10 | 19 | 10424.1084
2039-10-10 | 20 | 10610.8084
2039-10-10 | 21 | 10608.5532
2039-10-10 | 22 | 10501.2369
2039-10-10 | 23 | 10296.2355
2039-10-10 | 24 | 10019.3033
2039-10-11 | 1 | 9762.6795
2039-10-11 | 2 | 9571.4908
2039-10-11 | 3 | 9452.9598
2039-10-11 | 4 | 9391.8723
2039-10-11 | 5 | 9427.7327
2039-10-11 | 6 | 9611.2949
2039-10-11 | 7 | 9967.9117
2039-10-11 | 8 | 10231.0391
2039-10-11 | 9 | 10447.1412
2039-10-11 | 10 | 10580.1453
2039-10-11 | 11 | 10607.8912
2039-10-11 | 12 | 10163.1414
2039-10-11 | 13 | 10092.4218
2039-10-11 | 14 | 10092.3538
2039-10-11 | 15 | 10209.2964
2039-10-11 | 16 | 10335.8209
2039-10-11 | 17 | 10387.3663
2039-10-11 | 18 | 10827.8426
2039-10-11 | 19 | 10620.9467
2039-10-11 | 20 | 10895.3585
2039-10-11 | 21 | 10882.6375
2039-10-11 | 22 | 10732.2066
2039-10-11 | 23 | 10432.8101
2039-10-11 | 24 | 10076.1881
2039-10-12 | 1 | 9715.9566
2039-10-12 | 2 | 9521.5253
2039-10-12 | 3 | 9431.1969
2039-10-12 | 4 | 9389.6429
2039-10-12 | 5 | 9484.2856
2039-10-12 | 6 | 9676.0291
2039-10-12 | 7 | 10042.7466
2039-10-12 | 8 | 10354.0402
2039-10-12 | 9 | 10631.2346
2039-10-12 | 10 | 10732.5025
2039-10-12 | 11 | 10758.8211
2039-10-12 | 12 | 10834.249
2039-10-12 | 13 | 10830.4401
2039-10-12 | 14 | 10866.1776
2039-10-12 | 15 | 10601.6919
2039-10-12 | 16 | 10359.3913
2039-10-12 | 17 | 10516.2775
2039-10-12 | 18 | 10610.9049
2039-10-12 | 19 | 10824.1515
2039-10-12 | 20 | 10999.0207
2039-10-12 | 21 | 10970.8451
2039-10-12 | 22 | 10755.0601
2039-10-12 | 23 | 10510.1774
2039-10-12 | 24 | 10157.8944
2039-10-13 | 1 | 9866.9274
2039-10-13 | 2 | 9712.1782
2039-10-13 | 3 | 9606.7965
2039-10-13 | 4 | 9553.168
2039-10-13 | 5 | 9574.9793
2039-10-13 | 6 | 9685.7333
2039-10-13 | 7 | 10019.2766
2039-10-13 | 8 | 10253.8353
2039-10-13 | 9 | 10568.7293
2039-10-13 | 10 | 10708.9576
2039-10-13 | 11 | 10704.1547
2039-10-13 | 12 | 10439.2991
2039-10-13 | 13 | 10337.2325
2039-10-13 | 14 | 10657.4743
2039-10-13 | 15 | 10696.1707
2039-10-13 | 16 | 10654.4432
2039-10-13 | 17 | 10730.2213
2039-10-13 | 18 | 10894.1435
2039-10-13 | 19 | 10919.9152
2039-10-13 | 20 | 11042.918
2039-10-13 | 21 | 10965.2294
2039-10-13 | 22 | 10826.3396
2039-10-13 | 23 | 10550.4149
2039-10-13 | 24 | 10234.6919
2039-10-14 | 1 | 9947.0332
2039-10-14 | 2 | 9739.4635
2039-10-14 | 3 | 9609.817
2039-10-14 | 4 | 9602.6053
2039-10-14 | 5 | 9624.4308
2039-10-14 | 6 | 9795.9985
2039-10-14 | 7 | 10132.1031
2039-10-14 | 8 | 10331.7261
2039-10-14 | 9 | 10676.1654
2039-10-14 | 10 | 10655.5836
2039-10-14 | 11 | 10454.6974
2039-10-14 | 12 | 10274.0479
2039-10-14 | 13 | 10377.0282
2039-10-14 | 14 | 10625.4224
2039-10-14 | 15 | 10783.3017
2039-10-14 | 16 | 10406.9826
2039-10-14 | 17 | 10759.6986
2039-10-14 | 18 | 10629.5533
2039-10-14 | 19 | 10853.6608
2039-10-14 | 20 | 11032.9537
2039-10-14 | 21 | 10939.8114
2039-10-14 | 22 | 10795.2248
2039-10-14 | 23 | 10511.6662
2039-10-14 | 24 | 10254.9022
2039-10-15 | 1 | 9960.6193
2039-10-15 | 2 | 9760.9728
2039-10-15 | 3 | 9653.2331
2039-10-15 | 4 | 9602.5817
2039-10-15 | 5 | 9609.3186
2039-10-15 | 6 | 9709.1957
2039-10-15 | 7 | 9846.8792
2039-10-15 | 8 | 10078.9999
2039-10-15 | 9 | 10357.3543
2039-10-15 | 10 | 10291.8401
2039-10-15 | 11 | 10390.3407
2039-10-15 | 12 | 10432.587
2039-10-15 | 13 | 10181.719
2039-10-15 | 14 | 9904.2692
2039-10-15 | 15 | 9828.1885
2039-10-15 | 16 | 9832.825
2039-10-15 | 17 | 9773.4911
2039-10-15 | 18 | 10179.6779
2039-10-15 | 19 | 10522.182
2039-10-15 | 20 | 10810.7399
2039-10-15 | 21 | 10761.6222
2039-10-15 | 22 | 10714.495
2039-10-15 | 23 | 10526.7814
2039-10-15 | 24 | 10276.9615
2039-10-16 | 1 | 10045.9688
2039-10-16 | 2 | 9876.3304
2039-10-16 | 3 | 9731.5481
2039-10-16 | 4 | 9588.2027
2039-10-16 | 5 | 9577.9158
2039-10-16 | 6 | 9645.2734
2039-10-16 | 7 | 9696.501
2039-10-16 | 8 | 9845.3105
2039-10-16 | 9 | 10081.7847
2039-10-16 | 10 | 10081.6584
2039-10-16 | 11 | 10094.7532
2039-10-16 | 12 | 9914.6598
2039-10-16 | 13 | 9853.5961
2039-10-16 | 14 | 9954.5218
2039-10-16 | 15 | 9929.6475
2039-10-16 | 16 | 9737.8854
2039-10-16 | 17 | 9902.884
2039-10-16 | 18 | 10431.5158
2039-10-16 | 19 | 10516.2174
2039-10-16 | 20 | 10846.2652
2039-10-16 | 21 | 10820.9658
2039-10-16 | 22 | 10704.3858
2039-10-16 | 23 | 10460.2257
2039-10-16 | 24 | 10136.634
2039-10-17 | 1 | 9899.4566
2039-10-17 | 2 | 9727.0396
2039-10-17 | 3 | 9678.0087
2039-10-17 | 4 | 9561.8091
2039-10-17 | 5 | 9582.3727
2039-10-17 | 6 | 9763.494
2039-10-17 | 7 | 10087.4569
2039-10-17 | 8 | 10533.256
2039-10-17 | 9 | 10847.9534
2039-10-17 | 10 | 10737.7396
2039-10-17 | 11 | 10550.2337
2039-10-17 | 12 | 10639.2007
2039-10-17 | 13 | 10192.7548
2039-10-17 | 14 | 10213.5406
2039-10-17 | 15 | 10134.314
2039-10-17 | 16 | 10312.5832
2039-10-17 | 17 | 10721.5154
2039-10-17 | 18 | 10713.2335
2039-10-17 | 19 | 10862.5769
2039-10-17 | 20 | 11138.2971
2039-10-17 | 21 | 11122.9144
2039-10-17 | 22 | 10950.8875
2039-10-17 | 23 | 10666.3252
2039-10-17 | 24 | 10322.0532
2039-10-18 | 1 | 10045.3402
2039-10-18 | 2 | 9826.2381
2039-10-18 | 3 | 9768.0038
2039-10-18 | 4 | 9733.5301
2039-10-18 | 5 | 9761.4142
2039-10-18 | 6 | 9906.3189
2039-10-18 | 7 | 10313.1246
2039-10-18 | 8 | 10725.1748
2039-10-18 | 9 | 11010.5632
2039-10-18 | 10 | 10948.4717
2039-10-18 | 11 | 10659.6496
2039-10-18 | 12 | 10401.2705
2039-10-18 | 13 | 10633.0015
2039-10-18 | 14 | 10283.0108
2039-10-18 | 15 | 10447.6844
2039-10-18 | 16 | 10257.5436
2039-10-18 | 17 | 10426.6104
2039-10-18 | 18 | 10721.5402
2039-10-18 | 19 | 10928.6254
2039-10-18 | 20 | 11273.9497
2039-10-18 | 21 | 11211.0117
2039-10-18 | 22 | 11072.5923
2039-10-18 | 23 | 10716.9194
2039-10-18 | 24 | 10364.7689
2039-10-19 | 1 | 10068.5095
2039-10-19 | 2 | 9830.3968
2039-10-19 | 3 | 9763.5963
2039-10-19 | 4 | 9717.8519
2039-10-19 | 5 | 9749.7776
2039-10-19 | 6 | 9904.9257
2039-10-19 | 7 | 10163.66
2039-10-19 | 8 | 10647.786
2039-10-19 | 9 | 10943.5896
2039-10-19 | 10 | 10963.6531
2039-10-19 | 11 | 10813.02
2039-10-19 | 12 | 10816.4314
2039-10-19 | 13 | 10721.5866
2039-10-19 | 14 | 10638.0013
2039-10-19 | 15 | 10775.5763
2039-10-19 | 16 | 10711.2268
2039-10-19 | 17 | 10992.8831
2039-10-19 | 18 | 11058.5779
2039-10-19 | 19 | 11261.2677
2039-10-19 | 20 | 11354.9297
2039-10-19 | 21 | 11324.8277
2039-10-19 | 22 | 11146.1356
2039-10-19 | 23 | 10838.6044
2039-10-19 | 24 | 10478.671
2039-10-20 | 1 | 10179.193
2039-10-20 | 2 | 10037.6433
2039-10-20 | 3 | 9900.744
2039-10-20 | 4 | 9856.8474
2039-10-20 | 5 | 9833.5388
2039-10-20 | 6 | 9937.2479
2039-10-20 | 7 | 10212.5032
2039-10-20 | 8 | 10681.454
2039-10-20 | 9 | 10999.731
2039-10-20 | 10 | 10909.8795
2039-10-20 | 11 | 10679.2162
2039-10-20 | 12 | 10459.3615
2039-10-20 | 13 | 10273.6472
2039-10-20 | 14 | 10188.2427
2039-10-20 | 15 | 10146.052
2039-10-20 | 16 | 10106.8864
2039-10-20 | 17 | 10224.934
2039-10-20 | 18 | 10419.2472
2039-10-20 | 19 | 10747.925
2039-10-20 | 20 | 11092.0326
2039-10-20 | 21 | 11041.8145
2039-10-20 | 22 | 10863.3475
2039-10-20 | 23 | 10660.0137
2039-10-20 | 24 | 10322.2199
2039-10-21 | 1 | 10042.3328
2039-10-21 | 2 | 9834.6392
2039-10-21 | 3 | 9687.5313
2039-10-21 | 4 | 9626.3879
2039-10-21 | 5 | 9697.8862
2039-10-21 | 6 | 9846.795
2039-10-21 | 7 | 10097.2329
2039-10-21 | 8 | 10471.7888
2039-10-21 | 9 | 10809.078
2039-10-21 | 10 | 10781.134
2039-10-21 | 11 | 10581.4474
2039-10-21 | 12 | 10393.7718
2039-10-21 | 13 | 10239.6018
2039-10-21 | 14 | 10380.5937
2039-10-21 | 15 | 10269.0567
2039-10-21 | 16 | 10397.9728
2039-10-21 | 17 | 10355.8871
2039-10-21 | 18 | 10523.4545
2039-10-21 | 19 | 10904.1087
2039-10-21 | 20 | 10972.8101
2039-10-21 | 21 | 10910.9901
2039-10-21 | 22 | 10769.4149
2039-10-21 | 23 | 10481.9733
2039-10-21 | 24 | 10152.1978
2039-10-22 | 1 | 9869.5325
2039-10-22 | 2 | 9758.8289
2039-10-22 | 3 | 9634.8417
2039-10-22 | 4 | 9514.9271
2039-10-22 | 5 | 9531.0293
2039-10-22 | 6 | 9588.5755
2039-10-22 | 7 | 9697.2606
2039-10-22 | 8 | 9923.9367
2039-10-22 | 9 | 10139.5808
2039-10-22 | 10 | 10204.0011
2039-10-22 | 11 | 10341.1926
2039-10-22 | 12 | 10157.6627
2039-10-22 | 13 | 10359.441
2039-10-22 | 14 | 10356.9782
2039-10-22 | 15 | 9928.34
2039-10-22 | 16 | 9865.6836
2039-10-22 | 17 | 9875.7021
2039-10-22 | 18 | 9952.7203
2039-10-22 | 19 | 10365.9694
2039-10-22 | 20 | 10691.8292
2039-10-22 | 21 | 10620.1416
2039-10-22 | 22 | 10528.0667
2039-10-22 | 23 | 10330.9788
2039-10-22 | 24 | 10061.696
2039-10-23 | 1 | 9807.8853
2039-10-23 | 2 | 9652.9334
2039-10-23 | 3 | 9536.9674
2039-10-23 | 4 | 9480.8973
2039-10-23 | 5 | 9479.5394
2039-10-23 | 6 | 9548.2134
2039-10-23 | 7 | 9678.4338
2039-10-23 | 8 | 9876.4107
2039-10-23 | 9 | 10040.5749
2039-10-23 | 10 | 9995.763
2039-10-23 | 11 | 9828.4347
2039-10-23 | 12 | 9668.1847
2039-10-23 | 13 | 9592.6714
2039-10-23 | 14 | 9595.6627
2039-10-23 | 15 | 9579.4357
2039-10-23 | 16 | 9595.1933
2039-10-23 | 17 | 9909.2164
2039-10-23 | 18 | 10175.622
2039-10-23 | 19 | 10619.5699
2039-10-23 | 20 | 10755.1356
2039-10-23 | 21 | 10707.8857
2039-10-23 | 22 | 10581.1727
2039-10-23 | 23 | 10337.1052
2039-10-23 | 24 | 10021.8782
2039-10-24 | 1 | 9763.0468
2039-10-24 | 2 | 9658.0849
2039-10-24 | 3 | 9563.3517
2039-10-24 | 4 | 9510.594
2039-10-24 | 5 | 9602.1858
2039-10-24 | 6 | 9778.929
2039-10-24 | 7 | 10167.9488
2039-10-24 | 8 | 10655.8683
2039-10-24 | 9 | 10892.8589
2039-10-24 | 10 | 10827.9863
2039-10-24 | 11 | 10601.6249
2039-10-24 | 12 | 10669.6292
2039-10-24 | 13 | 10548.703
2039-10-24 | 14 | 10547.9459
2039-10-24 | 15 | 10496.2588
2039-10-24 | 16 | 10591.063
2039-10-24 | 17 | 10869.5727
2039-10-24 | 18 | 10727.456
2039-10-24 | 19 | 11091.047
2039-10-24 | 20 | 11071.0644
2039-10-24 | 21 | 11006.5329
2039-10-24 | 22 | 10853.7961
2039-10-24 | 23 | 10543.3064
2039-10-24 | 24 | 10231.0922
2039-10-25 | 1 | 9928.4101
2039-10-25 | 2 | 9654.1288
2039-10-25 | 3 | 9550.2188
2039-10-25 | 4 | 9496.9719
2039-10-25 | 5 | 9511.2109
2039-10-25 | 6 | 9726.1119
2039-10-25 | 7 | 10013.298
2039-10-25 | 8 | 10515.5755
2039-10-25 | 9 | 10719.7165
2039-10-25 | 10 | 10716.125
2039-10-25 | 11 | 10604.1973
2039-10-25 | 12 | 10585.7375
2039-10-25 | 13 | 10213.2146
2039-10-25 | 14 | 10551.2997
2039-10-25 | 15 | 10515.0951
2039-10-25 | 16 | 10336.2304
2039-10-25 | 17 | 10531.0768
2039-10-25 | 18 | 10494.8574
2039-10-25 | 19 | 10976.1536
2039-10-25 | 20 | 10917.9232
2039-10-25 | 21 | 10926.6557
2039-10-25 | 22 | 10770.663
2039-10-25 | 23 | 10450.736
2039-10-25 | 24 | 10095.8174
2039-10-26 | 1 | 9809.397
2039-10-26 | 2 | 9616.0289
2039-10-26 | 3 | 9542.1885
2039-10-26 | 4 | 9509.5767
2039-10-26 | 5 | 9541.4011
2039-10-26 | 6 | 9749.8296
2039-10-26 | 7 | 10105.2805
2039-10-26 | 8 | 10617.5277
2039-10-26 | 9 | 10859.9968
2039-10-26 | 10 | 10831.4497
2039-10-26 | 11 | 10881.3286
2039-10-26 | 12 | 10450.3487
2039-10-26 | 13 | 10432.4343
2039-10-26 | 14 | 10721.4036
2039-10-26 | 15 | 10925.2341
2039-10-26 | 16 | 10927.1572
2039-10-26 | 17 | 10972.3812
2039-10-26 | 18 | 11004.2922
2039-10-26 | 19 | 11108.9874
2039-10-26 | 20 | 11109.4823
2039-10-26 | 21 | 11056.4727
2039-10-26 | 22 | 10914.4648
2039-10-26 | 23 | 10618.6038
2039-10-26 | 24 | 10252.2874
2039-10-27 | 1 | 9953.2932
2039-10-27 | 2 | 9793.7335
2039-10-27 | 3 | 9686.4818
2039-10-27 | 4 | 9636.1965
2039-10-27 | 5 | 9654.1282
2039-10-27 | 6 | 9814.9747
2039-10-27 | 7 | 10144.9319
2039-10-27 | 8 | 10590.649
2039-10-27 | 9 | 10841.6232
2039-10-27 | 10 | 10881.394
2039-10-27 | 11 | 10946.0245
2039-10-27 | 12 | 10908.5258
2039-10-27 | 13 | 10986.3748
2039-10-27 | 14 | 11004.5307
2039-10-27 | 15 | 10978.719
2039-10-27 | 16 | 10959.1589
2039-10-27 | 17 | 11024.3425
2039-10-27 | 18 | 11078.481
2039-10-27 | 19 | 11187.2134
2039-10-27 | 20 | 11165.3855
2039-10-27 | 21 | 11061.4475
2039-10-27 | 22 | 10967.4856
2039-10-27 | 23 | 10682.5461
2039-10-27 | 24 | 10351.0494
2039-10-28 | 1 | 10061.6964
2039-10-28 | 2 | 9848.3608
2039-10-28 | 3 | 9745.2125
2039-10-28 | 4 | 9665.721
2039-10-28 | 5 | 9714.5174
2039-10-28 | 6 | 9888.3153
2039-10-28 | 7 | 10154.8845
2039-10-28 | 8 | 10597.7257
2039-10-28 | 9 | 10859.4152
2039-10-28 | 10 | 10899.594
2039-10-28 | 11 | 10938.0777
2039-10-28 | 12 | 10908.3554
2039-10-28 | 13 | 10861.817
2039-10-28 | 14 | 10835.6843
2039-10-28 | 15 | 10728.0401
2039-10-28 | 16 | 10763.6537
2039-10-28 | 17 | 10807.9068
2039-10-28 | 18 | 10914.0422
2039-10-28 | 19 | 11220.5511
2039-10-28 | 20 | 11274.033
2039-10-28 | 21 | 11232.0549
2039-10-28 | 22 | 11095.1282
2039-10-28 | 23 | 10793.6688
2039-10-28 | 24 | 10492.3641
2039-10-29 | 1 | 10180.6962
2039-10-29 | 2 | 9986.9412
2039-10-29 | 3 | 9896.4305
2039-10-29 | 4 | 9827.8025
2039-10-29 | 5 | 9821.9074
2039-10-29 | 6 | 9852.0531
2039-10-29 | 7 | 9954.838
2039-10-29 | 8 | 10172.3166
2039-10-29 | 9 | 10357.0206
2039-10-29 | 10 | 10456.5177
2039-10-29 | 11 | 10306.7647
2039-10-29 | 12 | 10258.4643
2039-10-29 | 13 | 10373.0352
2039-10-29 | 14 | 10355.0424
2039-10-29 | 15 | 9814.273
2039-10-29 | 16 | 10288.2664
2039-10-29 | 17 | 10355.112
2039-10-29 | 18 | 10320.7085
2039-10-29 | 19 | 10665.2786
2039-10-29 | 20 | 10753.9125
2039-10-29 | 21 | 10720.7995
2039-10-29 | 22 | 10687.2673
2039-10-29 | 23 | 10480.5464
2039-10-29 | 24 | 10200.5757
2039-10-30 | 1 | 9929.8244
2039-10-30 | 2 | 9731.4475
2039-10-30 | 3 | 9617.6482
2039-10-30 | 4 | 9546.3587
2039-10-30 | 5 | 9522.9685
2039-10-30 | 6 | 9579.3009
2039-10-30 | 7 | 9678.213
2039-10-30 | 8 | 9888.7482
2039-10-30 | 9 | 9972.9386
2039-10-30 | 10 | 10027.9061
2039-10-30 | 11 | 9839.7969
2039-10-30 | 12 | 9678.9413
2039-10-30 | 13 | 9625.3827
2039-10-30 | 14 | 9639.4579
2039-10-30 | 15 | 9695.2784
2039-10-30 | 16 | 9711.9758
2039-10-30 | 17 | 10136.7525
2039-10-30 | 18 | 10059.3687
2039-10-30 | 19 | 10744.1967
2039-10-30 | 20 | 10767.2671
2039-10-30 | 21 | 10723.3033
2039-10-30 | 22 | 10613.6891
2039-10-30 | 23 | 10388.2333
2039-10-30 | 24 | 10071.4784
2039-10-31 | 1 | 9807.7955
2039-10-31 | 2 | 9693.0678
2039-10-31 | 3 | 9657.5637
2039-10-31 | 4 | 9615.7717
2039-10-31 | 5 | 9629.1535
2039-10-31 | 6 | 9803.8478
2039-10-31 | 7 | 10164.9048
2039-10-31 | 8 | 10550.8199
2039-10-31 | 9 | 10692.6421
2039-10-31 | 10 | 10730.9999
2039-10-31 | 11 | 10548.3946
2039-10-31 | 12 | 10404.2335
2039-10-31 | 13 | 10271.7059
2039-10-31 | 14 | 10288.1811
2039-10-31 | 15 | 10298.9094
2039-10-31 | 16 | 10250.241
2039-10-31 | 17 | 10324.4249
2039-10-31 | 18 | 10594.2001
2039-10-31 | 19 | 11024.0609
2039-10-31 | 20 | 11246.3665
2039-10-31 | 21 | 11167.1003
2039-10-31 | 22 | 10995.4265
2039-10-31 | 23 | 10695.4522
2039-10-31 | 24 | 10340.6864
2039-11-01 | 1 | 10057.866
2039-11-01 | 2 | 9957.7982
2039-11-01 | 3 | 9830.7564
2039-11-01 | 4 | 9758.5733
2039-11-01 | 5 | 9790.9891
2039-11-01 | 6 | 10005.5873
2039-11-01 | 7 | 10341.7011
2039-11-01 | 8 | 10783.1888
2039-11-01 | 9 | 11016.6909
2039-11-01 | 10 | 11081.3494
2039-11-01 | 11 | 11061.426
2039-11-01 | 12 | 11155.0099
2039-11-01 | 13 | 11290.654
2039-11-01 | 14 | 11294.5009
2039-11-01 | 15 | 11279.9991
2039-11-01 | 16 | 11302.6819
2039-11-01 | 17 | 11115.1516
2039-11-01 | 18 | 11327.6343
2039-11-01 | 19 | 11616.0182
2039-11-01 | 20 | 11632.3295
2039-11-01 | 21 | 11564.0556
2039-11-01 | 22 | 11403.203
2039-11-01 | 23 | 11087.3204
2039-11-01 | 24 | 10697.0546
2039-11-02 | 1 | 10370.3726
2039-11-02 | 2 | 10132.4724
2039-11-02 | 3 | 10011.454
2039-11-02 | 4 | 9947.0641
2039-11-02 | 5 | 9945.6945
2039-11-02 | 6 | 10073.6889
2039-11-02 | 7 | 10385.6004
2039-11-02 | 8 | 10888.7359
2039-11-02 | 9 | 11120.8324
2039-11-02 | 10 | 11194.3152
2039-11-02 | 11 | 11112.5861
2039-11-02 | 12 | 11185.3075
2039-11-02 | 13 | 10993.0211
2039-11-02 | 14 | 10737.2337
2039-11-02 | 15 | 10752.4863
2039-11-02 | 16 | 10999.9039
2039-11-02 | 17 | 11258.2645
2039-11-02 | 18 | 11595.9938
2039-11-02 | 19 | 11891.3759
2039-11-02 | 20 | 11927.5734
2039-11-02 | 21 | 11871.216
2039-11-02 | 22 | 11696.8598
2039-11-02 | 23 | 11378.7344
2039-11-02 | 24 | 10989.0201
2039-11-03 | 1 | 10649.4949
2039-11-03 | 2 | 10450.9516
2039-11-03 | 3 | 10316.5146
2039-11-03 | 4 | 10235.8164
2039-11-03 | 5 | 10229.8786
2039-11-03 | 6 | 10396.507
2039-11-03 | 7 | 10654.8494
2039-11-03 | 8 | 11137.7602
2039-11-03 | 9 | 11395.5776
2039-11-03 | 10 | 11510.1985
2039-11-03 | 11 | 11522.153
2039-11-03 | 12 | 11352.4352
2039-11-03 | 13 | 11470.7666
2039-11-03 | 14 | 11098.0124
2039-11-03 | 15 | 11223.3013
2039-11-03 | 16 | 11129.3815
2039-11-03 | 17 | 11272.6294
2039-11-03 | 18 | 11503.2808
2039-11-03 | 19 | 12008.9296
2039-11-03 | 20 | 12060.1144
2039-11-03 | 21 | 12046.5123
2039-11-03 | 22 | 11894.6576
2039-11-03 | 23 | 11616.5729
2039-11-03 | 24 | 11270.427
2039-11-04 | 1 | 10926.3244
2039-11-04 | 2 | 10683.2078
2039-11-04 | 3 | 10468.5954
2039-11-04 | 4 | 10381.7826
2039-11-04 | 5 | 10433.6042
2039-11-04 | 6 | 10530.1479
2039-11-04 | 7 | 10812.2829
2039-11-04 | 8 | 11291.0418
2039-11-04 | 9 | 11524.6565
2039-11-04 | 10 | 11648.9437
2039-11-04 | 11 | 11446.5783
2039-11-04 | 12 | 11250.1519
2039-11-04 | 13 | 11074.1055
2039-11-04 | 14 | 10974.8236
2039-11-04 | 15 | 10952.5244
2039-11-04 | 16 | 10931.6134
2039-11-04 | 17 | 11011.321
2039-11-04 | 18 | 11360.2415
2039-11-04 | 19 | 11955.9102
2039-11-04 | 20 | 12069.3875
2039-11-04 | 21 | 12020.3691
2039-11-04 | 22 | 11842.4805
2039-11-04 | 23 | 11563.7025
2039-11-04 | 24 | 11221.0657
2039-11-05 | 1 | 10872.594
2039-11-05 | 2 | 10514.2122
2039-11-05 | 3 | 10347.3167
2039-11-05 | 4 | 10228.6135
2039-11-05 | 5 | 10163.6233
2039-11-05 | 6 | 10186.4846
2039-11-05 | 7 | 10221.4489
2039-11-05 | 8 | 10418.41
2039-11-05 | 9 | 10655.7719
2039-11-05 | 10 | 10818.9762
2039-11-05 | 11 | 10927.2198
2039-11-05 | 12 | 10825.2105
2039-11-05 | 13 | 10492.2508
2039-11-05 | 14 | 10360.4536
2039-11-05 | 15 | 10188.8464
2039-11-05 | 16 | 10167.2839
2039-11-05 | 17 | 10310.4588
2039-11-05 | 18 | 10675.7482
2039-11-05 | 19 | 11292.1897
2039-11-05 | 20 | 11421.4922
2039-11-05 | 21 | 11370.5605
2039-11-05 | 22 | 11277.4575
2039-11-05 | 23 | 10981.87
2039-11-05 | 24 | 10666.359
2039-11-06 | 1 | 10359.8125
2039-11-06 | 2 | 10182.8203
2039-11-06 | 02X | 10088.6669
2039-11-06 | 3 | 9991.612
2039-11-06 | 4 | 10008.8039
2039-11-06 | 5 | 10082.1499
2039-11-06 | 6 | 10136.5735
2039-11-06 | 7 | 10245.8472
2039-11-06 | 8 | 10360.3856
2039-11-06 | 9 | 10308.294
2039-11-06 | 10 | 10214.619
2039-11-06 | 11 | 10126.3215
2039-11-06 | 12 | 10145.4665
2039-11-06 | 13 | 10145.2427
2039-11-06 | 14 | 10115.6671
2039-11-06 | 15 | 10274.7187
2039-11-06 | 16 | 10600.2161
2039-11-06 | 17 | 11039.4712
2039-11-06 | 18 | 11405.7174
2039-11-06 | 19 | 11416.8191
2039-11-06 | 20 | 11381.0371
2039-11-06 | 21 | 11238.906
2039-11-06 | 22 | 10970.3187
2039-11-06 | 23 | 10607.1988
2039-11-06 | 24 | 10297.3263
2039-11-07 | 1 | 10138.9942
2039-11-07 | 2 | 10026.4407
2039-11-07 | 3 | 9953.5497
2039-11-07 | 4 | 9951.3104
2039-11-07 | 5 | 10151.6298
2039-11-07 | 6 | 10457.7838
2039-11-07 | 7 | 10958.9383
2039-11-07 | 8 | 11132.15
2039-11-07 | 9 | 11010.2603
2039-11-07 | 10 | 10816.3496
2039-11-07 | 11 | 10631.7723
2039-11-07 | 12 | 10615.6254
2039-11-07 | 13 | 10603.187
2039-11-07 | 14 | 10591.7719
2039-11-07 | 15 | 10655.6863
2039-11-07 | 16 | 10917.1957
2039-11-07 | 17 | 11380.3498
2039-11-07 | 18 | 11746.9087
2039-11-07 | 19 | 11739.8608
2039-11-07 | 20 | 11697.5512
2039-11-07 | 21 | 11532.4147
2039-11-07 | 22 | 11267.3884
2039-11-07 | 23 | 10880.7587
2039-11-07 | 24 | 10554.9814
2039-11-08 | 1 | 10313.5349
2039-11-08 | 2 | 10198.9879
2039-11-08 | 3 | 10147.9401
2039-11-08 | 4 | 10079.2599
2039-11-08 | 5 | 10264.4952
2039-11-08 | 6 | 10592.1213
2039-11-08 | 7 | 11107.1492
2039-11-08 | 8 | 11287.7712
2039-11-08 | 9 | 11214.8395
2039-11-08 | 10 | 11054.4048
2039-11-08 | 11 | 11038.4638
2039-11-08 | 12 | 10943.1168
2039-11-08 | 13 | 10970.2954
2039-11-08 | 14 | 11248.6809
2039-11-08 | 15 | 11026.3914
2039-11-08 | 16 | 11344.1922
2039-11-08 | 17 | 11885.8463
2039-11-08 | 18 | 12115.5655
2039-11-08 | 19 | 12076.19
2039-11-08 | 20 | 12021.3026
2039-11-08 | 21 | 11859.0078
2039-11-08 | 22 | 11552.9301
2039-11-08 | 23 | 11227.3536
2039-11-08 | 24 | 10893.0605
2039-11-09 | 1 | 10582.4411
2039-11-09 | 2 | 10511.6272
2039-11-09 | 3 | 10444.0838
2039-11-09 | 4 | 10438.5508
2039-11-09 | 5 | 10614.4044
2039-11-09 | 6 | 10876.8756
2039-11-09 | 7 | 11280.3193
2039-11-09 | 8 | 11485.4693
2039-11-09 | 9 | 11499.054
2039-11-09 | 10 | 11414.7918
2039-11-09 | 11 | 11706.6164
2039-11-09 | 12 | 11536.8635
2039-11-09 | 13 | 11391.4724
2039-11-09 | 14 | 10965.2775
2039-11-09 | 15 | 10934.4004
2039-11-09 | 16 | 11364.1002
2039-11-09 | 17 | 11747.0665
2039-11-09 | 18 | 12046.6066
2039-11-09 | 19 | 12030.842
2039-11-09 | 20 | 11999.0641
2039-11-09 | 21 | 11925.5302
2039-11-09 | 22 | 11558.1804
2039-11-09 | 23 | 11175.1824
2039-11-09 | 24 | 10830.6633
2039-11-10 | 1 | 10620.377
2039-11-10 | 2 | 10486.6901
2039-11-10 | 3 | 10409.1516
2039-11-10 | 4 | 10365.9337
2039-11-10 | 5 | 10523.8194
2039-11-10 | 6 | 10759.579
2039-11-10 | 7 | 11244.5266
2039-11-10 | 8 | 11430.961
2039-11-10 | 9 | 11560.3106
2039-11-10 | 10 | 11583.4704
2039-11-10 | 11 | 11539.252
2039-11-10 | 12 | 11329.5664
2039-11-10 | 13 | 11320.4821
2039-11-10 | 14 | 11497.2844
2039-11-10 | 15 | 11488.9674
2039-11-10 | 16 | 11518.4257
2039-11-10 | 17 | 11718.9279
2039-11-10 | 18 | 11962.0704
2039-11-10 | 19 | 11950.6549
2039-11-10 | 20 | 11916.1883
2039-11-10 | 21 | 11747.2144
2039-11-10 | 22 | 11465.0094
2039-11-10 | 23 | 11111.7732
2039-11-10 | 24 | 10787.5769
2039-11-11 | 1 | 10515.7031
2039-11-11 | 2 | 10358.7146
2039-11-11 | 3 | 10250.5974
2039-11-11 | 4 | 10204.9548
2039-11-11 | 5 | 10342.5115
2039-11-11 | 6 | 10375.2308
2039-11-11 | 7 | 10612.1159
2039-11-11 | 8 | 10737.9109
2039-11-11 | 9 | 10921.0541
2039-11-11 | 10 | 10672.5546
2039-11-11 | 11 | 10679.1354
2039-11-11 | 12 | 10718.6007
2039-11-11 | 13 | 10869.1294
2039-11-11 | 14 | 10912.0088
2039-11-11 | 15 | 10754.9843
2039-11-11 | 16 | 11009.2685
2039-11-11 | 17 | 11272.714
2039-11-11 | 18 | 11560.3319
2039-11-11 | 19 | 11546.2065
2039-11-11 | 20 | 11503.3484
2039-11-11 | 21 | 11363.9051
2039-11-11 | 22 | 11140.199
2039-11-11 | 23 | 10831.3807
2039-11-11 | 24 | 10532.0493
2039-11-12 | 1 | 10351.4573
2039-11-12 | 2 | 10199.7034
2039-11-12 | 3 | 10105.9667
2039-11-12 | 4 | 10123.916
2039-11-12 | 5 | 10155.4964
2039-11-12 | 6 | 10295.7952
2039-11-12 | 7 | 10465.6006
2039-11-12 | 8 | 10636.8042
2039-11-12 | 9 | 10794.819
2039-11-12 | 10 | 10847.8816
2039-11-12 | 11 | 10983.8674
2039-11-12 | 12 | 10615.0599
2039-11-12 | 13 | 10389.1692
2039-11-12 | 14 | 10440.0667
2039-11-12 | 15 | 10458.3384
2039-11-12 | 16 | 10830.2767
2039-11-12 | 17 | 11236.8128
2039-11-12 | 18 | 11527.0435
2039-11-12 | 19 | 11515.057
2039-11-12 | 20 | 11461.6621
2039-11-12 | 21 | 11318.4322
2039-11-12 | 22 | 11120.4318
2039-11-12 | 23 | 10836.4067
2039-11-12 | 24 | 10531.7788
2039-11-13 | 1 | 10317.4499
2039-11-13 | 2 | 10180.274
2039-11-13 | 3 | 10093.1471
2039-11-13 | 4 | 10063.8526
2039-11-13 | 5 | 10139.162
2039-11-13 | 6 | 10211.8844
2039-11-13 | 7 | 10432.2445
2039-11-13 | 8 | 10524.7262
2039-11-13 | 9 | 10749.9232
2039-11-13 | 10 | 10862.5071
2039-11-13 | 11 | 10367.9531
2039-11-13 | 12 | 10770.0698
2039-11-13 | 13 | 10938.223
2039-11-13 | 14 | 10879.5483
2039-11-13 | 15 | 10917.2725
2039-11-13 | 16 | 11023.6887
2039-11-13 | 17 | 11309.0661
2039-11-13 | 18 | 11617.567
2039-11-13 | 19 | 11603.6513
2039-11-13 | 20 | 11564.8449
2039-11-13 | 21 | 11424.1727
2039-11-13 | 22 | 11166.865
2039-11-13 | 23 | 10801.4898
2039-11-13 | 24 | 10495.7452
2039-11-14 | 1 | 10330.122
2039-11-14 | 2 | 10173.0521
2039-11-14 | 3 | 10112.6059
2039-11-14 | 4 | 10101.6175
2039-11-14 | 5 | 10273.0595
2039-11-14 | 6 | 10528.8041
2039-11-14 | 7 | 10973.6501
2039-11-14 | 8 | 11193.9113
2039-11-14 | 9 | 11321.2894
2039-11-14 | 10 | 11183.5193
2039-11-14 | 11 | 11037.8582
2039-11-14 | 12 | 10772.721
2039-11-14 | 13 | 11261.0837
2039-11-14 | 14 | 10647.3823
2039-11-14 | 15 | 11179.3374
2039-11-14 | 16 | 11342.774
2039-11-14 | 17 | 11540.7749
2039-11-14 | 18 | 11698.4881
2039-11-14 | 19 | 11648.4508
2039-11-14 | 20 | 11657.0823
2039-11-14 | 21 | 11478.7692
2039-11-14 | 22 | 11152.1594
2039-11-14 | 23 | 10689.3061
2039-11-14 | 24 | 10351.2897
2039-11-15 | 1 | 10179.9085
2039-11-15 | 2 | 10053.6049
2039-11-15 | 3 | 9987.1843
2039-11-15 | 4 | 9986.9883
2039-11-15 | 5 | 10185.2488
2039-11-15 | 6 | 10438.043
2039-11-15 | 7 | 10941.0351
2039-11-15 | 8 | 11257.8511
2039-11-15 | 9 | 11270.6784
2039-11-15 | 10 | 10912.8916
2039-11-15 | 11 | 10748.4038
2039-11-15 | 12 | 10858.2256
2039-11-15 | 13 | 10877.6978
2039-11-15 | 14 | 10961.4235
2039-11-15 | 15 | 11189.9857
2039-11-15 | 16 | 11499.3511
2039-11-15 | 17 | 11668.1587
2039-11-15 | 18 | 11838.3449
2039-11-15 | 19 | 11784.3627
2039-11-15 | 20 | 11722.2004
2039-11-15 | 21 | 11592.895
2039-11-15 | 22 | 11248.395
2039-11-15 | 23 | 10858.5024
2039-11-15 | 24 | 10531.3777
2039-11-16 | 1 | 10338.5763
2039-11-16 | 2 | 10212.8434
2039-11-16 | 3 | 10144.431
2039-11-16 | 4 | 10089.1485
2039-11-16 | 5 | 10267.472
2039-11-16 | 6 | 10583.4314
2039-11-16 | 7 | 11078.6101
2039-11-16 | 8 | 11350.5345
2039-11-16 | 9 | 11505.7041
2039-11-16 | 10 | 11463.5698
2039-11-16 | 11 | 11126.3576
2039-11-16 | 12 | 11046.7909
2039-11-16 | 13 | 10832.0475
2039-11-16 | 14 | 10846.647
2039-11-16 | 15 | 11310.2986
2039-11-16 | 16 | 11533.5085
2039-11-16 | 17 | 11836.5084
2039-11-16 | 18 | 11950.591
2039-11-16 | 19 | 11959.185
2039-11-16 | 20 | 11911.3956
2039-11-16 | 21 | 11718.6165
2039-11-16 | 22 | 11386.0345
2039-11-16 | 23 | 10989.7303
2039-11-16 | 24 | 10646.4669
2039-11-17 | 1 | 10377.4369
2039-11-17 | 2 | 10244.0213
2039-11-17 | 3 | 10230.2265
2039-11-17 | 4 | 10195.1086
2039-11-17 | 5 | 10345.8414
2039-11-17 | 6 | 10677.3234
2039-11-17 | 7 | 11087.7708
2039-11-17 | 8 | 11377.0084
2039-11-17 | 9 | 11531.4168
2039-11-17 | 10 | 11368.9861
2039-11-17 | 11 | 11382.2576
2039-11-17 | 12 | 11037.4776
2039-11-17 | 13 | 11165.3389
2039-11-17 | 14 | 11023.2885
2039-11-17 | 15 | 10927.2148
2039-11-17 | 16 | 11117.7186
2039-11-17 | 17 | 11668.876
2039-11-17 | 18 | 11910.6867
2039-11-17 | 19 | 11877.0344
2039-11-17 | 20 | 11831.8547
2039-11-17 | 21 | 11662.8542
2039-11-17 | 22 | 11287.5919
2039-11-17 | 23 | 10919.637
2039-11-17 | 24 | 10589.975
2039-11-18 | 1 | 10349.4465
2039-11-18 | 2 | 10207.4399
2039-11-18 | 3 | 10128.8307
2039-11-18 | 4 | 10133.2103
2039-11-18 | 5 | 10334.5411
2039-11-18 | 6 | 10620.9476
2039-11-18 | 7 | 11109.8567
2039-11-18 | 8 | 11447.8339
2039-11-18 | 9 | 11574.0444
2039-11-18 | 10 | 11366.3751
2039-11-18 | 11 | 11479.5267
2039-11-18 | 12 | 11291.4143
2039-11-18 | 13 | 11382.088
2039-11-18 | 14 | 11437.4189
2039-11-18 | 15 | 11539.2345
2039-11-18 | 16 | 11637.6029
2039-11-18 | 17 | 11884.2243
2039-11-18 | 18 | 12080.1903
2039-11-18 | 19 | 12033.1059
2039-11-18 | 20 | 11966.8528
2039-11-18 | 21 | 11802.0649
2039-11-18 | 22 | 11508.9799
2039-11-18 | 23 | 11151.898
2039-11-18 | 24 | 10826.8727
2039-11-19 | 1 | 10591.7986
2039-11-19 | 2 | 10452.6895
2039-11-19 | 3 | 10350.2624
2039-11-19 | 4 | 10309.9567
2039-11-19 | 5 | 10386.162
2039-11-19 | 6 | 10434.082
2039-11-19 | 7 | 10656.3743
2039-11-19 | 8 | 10973.0416
2039-11-19 | 9 | 11196.7744
2039-11-19 | 10 | 10708.9779
2039-11-19 | 11 | 10584.0758
2039-11-19 | 12 | 10607.2609
2039-11-19 | 13 | 10592.2881
2039-11-19 | 14 | 10559.4367
2039-11-19 | 15 | 10616.7356
2039-11-19 | 16 | 10913.3008
2039-11-19 | 17 | 11612.6459
2039-11-19 | 18 | 11904.4503
2039-11-19 | 19 | 11906.1369
2039-11-19 | 20 | 11870.1873
2039-11-19 | 21 | 11728.3339
2039-11-19 | 22 | 11513.96
2039-11-19 | 23 | 11176.0847
2039-11-19 | 24 | 10863.0378
2039-11-20 | 1 | 10614.1497
2039-11-20 | 2 | 10446.4621
2039-11-20 | 3 | 10324.9221
2039-11-20 | 4 | 10328.0508
2039-11-20 | 5 | 10363.2213
2039-11-20 | 6 | 10295.5464
2039-11-20 | 7 | 10467.0165
2039-11-20 | 8 | 10779.6432
2039-11-20 | 9 | 10999.8421
2039-11-20 | 10 | 10607.9175
2039-11-20 | 11 | 10615.7623
2039-11-20 | 12 | 10442.0166
2039-11-20 | 13 | 10625.4228
2039-11-20 | 14 | 10416.7298
2039-11-20 | 15 | 10623.3076
2039-11-20 | 16 | 10853.634
2039-11-20 | 17 | 11580.6739
2039-11-20 | 18 | 11884.1301
2039-11-20 | 19 | 11866.8631
2039-11-20 | 20 | 11812.1151
2039-11-20 | 21 | 11668.7713
2039-11-20 | 22 | 11410.0337
2039-11-20 | 23 | 11046.5924
2039-11-20 | 24 | 10725.5843
2039-11-21 | 1 | 10571.8977
2039-11-21 | 2 | 10435.2941
2039-11-21 | 3 | 10346.9583
2039-11-21 | 4 | 10331.8364
2039-11-21 | 5 | 10471.9968
2039-11-21 | 6 | 10720.8138
2039-11-21 | 7 | 11188.2216
2039-11-21 | 8 | 11580.6003
2039-11-21 | 9 | 11726.6677
2039-11-21 | 10 | 11472.3016
2039-11-21 | 11 | 11305.195
2039-11-21 | 12 | 11571.0045
2039-11-21 | 13 | 11513.1882
2039-11-21 | 14 | 11386.2282
2039-11-21 | 15 | 11591.0899
2039-11-21 | 16 | 11713.1099
2039-11-21 | 17 | 11983.1449
2039-11-21 | 18 | 12208.704
2039-11-21 | 19 | 12182.3792
2039-11-21 | 20 | 12132.614
2039-11-21 | 21 | 11953.1743
2039-11-21 | 22 | 11636.2964
2039-11-21 | 23 | 11246.5363
2039-11-21 | 24 | 10907.0549
2039-11-22 | 1 | 10648.5671
2039-11-22 | 2 | 10515.2906
2039-11-22 | 3 | 10447.5516
2039-11-22 | 4 | 10434.484
2039-11-22 | 5 | 10604.472
2039-11-22 | 6 | 10869.8931
2039-11-22 | 7 | 11353.8352
2039-11-22 | 8 | 11716.2254
2039-11-22 | 9 | 11849.5497
2039-11-22 | 10 | 11554.1319
2039-11-22 | 11 | 11501.2848
2039-11-22 | 12 | 11377.5272
2039-11-22 | 13 | 11617.5422
2039-11-22 | 14 | 11439.0158
2039-11-22 | 15 | 11792.328
2039-11-22 | 16 | 11831.4488
2039-11-22 | 17 | 12244.1494
2039-11-22 | 18 | 12518.917
2039-11-22 | 19 | 12534.939
2039-11-22 | 20 | 12409.7946
2039-11-22 | 21 | 12251.0521
2039-11-22 | 22 | 11976.9619
2039-11-22 | 23 | 11589.5468
2039-11-22 | 24 | 11209.2741
2039-11-23 | 1 | 10910.2273
2039-11-23 | 2 | 10769.28
2039-11-23 | 3 | 10685.5355
2039-11-23 | 4 | 10673.7406
2039-11-23 | 5 | 10837.3438
2039-11-23 | 6 | 11011.9128
2039-11-23 | 7 | 11450.5632
2039-11-23 | 8 | 11868.1423
2039-11-23 | 9 | 11887.6186
2039-11-23 | 10 | 11884.1259
2039-11-23 | 11 | 11903.8622
2039-11-23 | 12 | 11946.8621
2039-11-23 | 13 | 11900.255
2039-11-23 | 14 | 11734.8236
2039-11-23 | 15 | 11848.36
2039-11-23 | 16 | 11919.8887
2039-11-23 | 17 | 12278.7316
2039-11-23 | 18 | 12549.9124
2039-11-23 | 19 | 12527.9551
2039-11-23 | 20 | 12453.6815
2039-11-23 | 21 | 12302.309
2039-11-23 | 22 | 12072.9012
2039-11-23 | 23 | 11674.2127
2039-11-23 | 24 | 11235.1967
2039-11-24 | 1 | 11000.5274
2039-11-24 | 2 | 10857.6127
2039-11-24 | 3 | 10744.7724
2039-11-24 | 4 | 10707.7682
2039-11-24 | 5 | 10805.4231
2039-11-24 | 6 | 10935.9206
2039-11-24 | 7 | 11430.0669
2039-11-24 | 8 | 11863.1143
2039-11-24 | 9 | 12049.4798
2039-11-24 | 10 | 11888.6558
2039-11-24 | 11 | 11829.7793
2039-11-24 | 12 | 11673.7091
2039-11-24 | 13 | 11552.3357
2039-11-24 | 14 | 11805.7777
2039-11-24 | 15 | 11420.0851
2039-11-24 | 16 | 11870.2954
2039-11-24 | 17 | 12242.7179
2039-11-24 | 18 | 12483.4906
2039-11-24 | 19 | 12448.5269
2039-11-24 | 20 | 12334.2439
2039-11-24 | 21 | 12181.8753
2039-11-24 | 22 | 11918.9641
2039-11-24 | 23 | 11542.0311
2039-11-24 | 24 | 11177.4388
2039-11-25 | 1 | 10847.3553
2039-11-25 | 2 | 10754.5971
2039-11-25 | 3 | 10663.2751
2039-11-25 | 4 | 10630.1935
2039-11-25 | 5 | 10680.5461
2039-11-25 | 6 | 10836.8461
2039-11-25 | 7 | 11301.8506
2039-11-25 | 8 | 11715.805
2039-11-25 | 9 | 11942.2808
2039-11-25 | 10 | 11635.6522
2039-11-25 | 11 | 11256.3288
2039-11-25 | 12 | 11192.7541
2039-11-25 | 13 | 11202.6533
2039-11-25 | 14 | 11220.2425
2039-11-25 | 15 | 11308.9387
2039-11-25 | 16 | 11504.7214
2039-11-25 | 17 | 11921.6664
2039-11-25 | 18 | 12108.5599
2039-11-25 | 19 | 12071.2929
2039-11-25 | 20 | 12025.5442
2039-11-25 | 21 | 11891.5339
2039-11-25 | 22 | 11619.9705
2039-11-25 | 23 | 11258.9891
2039-11-25 | 24 | 10928.5495
2039-11-26 | 1 | 10655.7704
2039-11-26 | 2 | 10483.7977
2039-11-26 | 3 | 10388.2284
2039-11-26 | 4 | 10316.1217
2039-11-26 | 5 | 10338.9371
2039-11-26 | 6 | 10338.1317
2039-11-26 | 7 | 10544.4825
2039-11-26 | 8 | 10900.2482
2039-11-26 | 9 | 11130.6313
2039-11-26 | 10 | 11075.635
2039-11-26 | 11 | 10783.7138
2039-11-26 | 12 | 10739.5125
2039-11-26 | 13 | 10520.1364
2039-11-26 | 14 | 10608.1477
2039-11-26 | 15 | 10780.4713
2039-11-26 | 16 | 10738.6153
2039-11-26 | 17 | 11423.6511
2039-11-26 | 18 | 11647.0683
2039-11-26 | 19 | 11623.5864
2039-11-26 | 20 | 11583.3642
2039-11-26 | 21 | 11451.0435
2039-11-26 | 22 | 11221.452
2039-11-26 | 23 | 10905.2221
2039-11-26 | 24 | 10590.8338
2039-11-27 | 1 | 10360.8865
2039-11-27 | 2 | 10193.127
2039-11-27 | 3 | 10095.4062
2039-11-27 | 4 | 10041.2564
2039-11-27 | 5 | 10101.2733
2039-11-27 | 6 | 10162.2358
2039-11-27 | 7 | 10353.7576
2039-11-27 | 8 | 10634.9441
2039-11-27 | 9 | 10737.1014
2039-11-27 | 10 | 10725.7356
2039-11-27 | 11 | 10893.8451
2039-11-27 | 12 | 10427.1893
2039-11-27 | 13 | 10426.4509
2039-11-27 | 14 | 10447.9709
2039-11-27 | 15 | 10993.8083
2039-11-27 | 16 | 10875.7789
2039-11-27 | 17 | 11387.672
2039-11-27 | 18 | 11597.7487
2039-11-27 | 19 | 11592.6509
2039-11-27 | 20 | 11561.5281
2039-11-27 | 21 | 11473.6508
2039-11-27 | 22 | 11201.8773
2039-11-27 | 23 | 10845.6401
2039-11-27 | 24 | 10538.9371
2039-11-28 | 1 | 10406.2298
2039-11-28 | 2 | 10294.8789
2039-11-28 | 3 | 10222.6433
2039-11-28 | 4 | 10202.6276
2039-11-28 | 5 | 10378.8765
2039-11-28 | 6 | 10696.2901
2039-11-28 | 7 | 11112.6615
2039-11-28 | 8 | 11502.9693
2039-11-28 | 9 | 11628.7667
2039-11-28 | 10 | 11516.7462
2039-11-28 | 11 | 11525.9195
2039-11-28 | 12 | 11027.9607
2039-11-28 | 13 | 11295.4196
2039-11-28 | 14 | 11413.1835
2039-11-28 | 15 | 11509.8531
2039-11-28 | 16 | 11570.0661
2039-11-28 | 17 | 11852.1692
2039-11-28 | 18 | 12013.0168
2039-11-28 | 19 | 11987.7088
2039-11-28 | 20 | 11956.1665
2039-11-28 | 21 | 11733.2111
2039-11-28 | 22 | 11415.0568
2039-11-28 | 23 | 11003.4938
2039-11-28 | 24 | 10658.7777
2039-11-29 | 1 | 10479.1716
2039-11-29 | 2 | 10351.0394
2039-11-29 | 3 | 10270.9095
2039-11-29 | 4 | 10258.9115
2039-11-29 | 5 | 10426.0027
2039-11-29 | 6 | 10688.9613
2039-11-29 | 7 | 11165.1631
2039-11-29 | 8 | 11567.0365
2039-11-29 | 9 | 11586.5411
2039-11-29 | 10 | 11301.6933
2039-11-29 | 11 | 11537.8823
2039-11-29 | 12 | 11472.6305
2039-11-29 | 13 | 11450.4369
2039-11-29 | 14 | 10922.6951
2039-11-29 | 15 | 11010.6376
2039-11-29 | 16 | 11275.2355
2039-11-29 | 17 | 11816.0796
2039-11-29 | 18 | 11957.5137
2039-11-29 | 19 | 11928.9399
2039-11-29 | 20 | 11889.1541
2039-11-29 | 21 | 11774.3329
2039-11-29 | 22 | 11450.3678
2039-11-29 | 23 | 11051.8848
2039-11-29 | 24 | 10708.8001
2039-11-30 | 1 | 10456.3321
2039-11-30 | 2 | 10332.2189
2039-11-30 | 3 | 10255.2149
2039-11-30 | 4 | 10309.9671
2039-11-30 | 5 | 10468.7237
2039-11-30 | 6 | 10761.669
2039-11-30 | 7 | 11243.2249
2039-11-30 | 8 | 11593.4215
2039-11-30 | 9 | 11670.8261
2039-11-30 | 10 | 11589.9288
2039-11-30 | 11 | 10966.0074
2039-11-30 | 12 | 11428.831
2039-11-30 | 13 | 11390.465
2039-11-30 | 14 | 11471.2203
2039-11-30 | 15 | 11552.2993
2039-11-30 | 16 | 11628.6045
2039-11-30 | 17 | 11869.2078
2039-11-30 | 18 | 12009.6192
2039-11-30 | 19 | 11984.3101
2039-11-30 | 20 | 11956.4668
2039-11-30 | 21 | 11786.9389
2039-11-30 | 22 | 11459.2941
2039-11-30 | 23 | 11055.4189
2039-11-30 | 24 | 10699.7457
2039-12-01 | 1 | 10660.0997
2039-12-01 | 2 | 10507.3278
2039-12-01 | 3 | 10401.7528
2039-12-01 | 4 | 10371.5411
2039-12-01 | 5 | 10525.9463
2039-12-01 | 6 | 10777.6354
2039-12-01 | 7 | 11239.8505
2039-12-01 | 8 | 11612.933
2039-12-01 | 9 | 11659.3006
2039-12-01 | 10 | 11176.671
2039-12-01 | 11 | 10951.0978
2039-12-01 | 12 | 10844.8545
2039-12-01 | 13 | 11280.8956
2039-12-01 | 14 | 10788.0785
2039-12-01 | 15 | 10892.7613
2039-12-01 | 16 | 11190.6351
2039-12-01 | 17 | 11813.7026
2039-12-01 | 18 | 11888.5271
2039-12-01 | 19 | 11919.3662
2039-12-01 | 20 | 11876.3087
2039-12-01 | 21 | 11706.175
2039-12-01 | 22 | 11400.9734
2039-12-01 | 23 | 11101.9557
2039-12-01 | 24 | 10790.2292
2039-12-02 | 1 | 10574.0643
2039-12-02 | 2 | 10394.8052
2039-12-02 | 3 | 10325.8624
2039-12-02 | 4 | 10384.9317
2039-12-02 | 5 | 10586.9869
2039-12-02 | 6 | 10871.9636
2039-12-02 | 7 | 11403.4897
2039-12-02 | 8 | 11726.7399
2039-12-02 | 9 | 11810.9559
2039-12-02 | 10 | 11713.0736
2039-12-02 | 11 | 11788.363
2039-12-02 | 12 | 11694.648
2039-12-02 | 13 | 11546.3745
2039-12-02 | 14 | 11643.6087
2039-12-02 | 15 | 11791.2802
2039-12-02 | 16 | 11778.1665
2039-12-02 | 17 | 12048.7995
2039-12-02 | 18 | 12188.6753
2039-12-02 | 19 | 12137.5137
2039-12-02 | 20 | 12071.8398
2039-12-02 | 21 | 11903.8151
2039-12-02 | 22 | 11609.8526
2039-12-02 | 23 | 11250.0784
2039-12-02 | 24 | 10910.2309
2039-12-03 | 1 | 10641.8489
2039-12-03 | 2 | 10473.3902
2039-12-03 | 3 | 10376.4802
2039-12-03 | 4 | 10306.0726
2039-12-03 | 5 | 10356.1328
2039-12-03 | 6 | 10402.986
2039-12-03 | 7 | 10615.3484
2039-12-03 | 8 | 10940.354
2039-12-03 | 9 | 11112.7919
2039-12-03 | 10 | 11135.2792
2039-12-03 | 11 | 11178.3372
2039-12-03 | 12 | 11026.4919
2039-12-03 | 13 | 11096.2138
2039-12-03 | 14 | 10919.6475
2039-12-03 | 15 | 10618.0892
2039-12-03 | 16 | 10945.785
2039-12-03 | 17 | 11593.8127
2039-12-03 | 18 | 11791.3475
2039-12-03 | 19 | 11745.1856
2039-12-03 | 20 | 11682.1432
2039-12-03 | 21 | 11538.4262
2039-12-03 | 22 | 11309.5001
2039-12-03 | 23 | 11079.6418
2039-12-03 | 24 | 10783.5104
2039-12-04 | 1 | 10576.0439
2039-12-04 | 2 | 10419.4652
2039-12-04 | 3 | 10324.4436
2039-12-04 | 4 | 10300.1144
2039-12-04 | 5 | 10386.0077
2039-12-04 | 6 | 10461.8741
2039-12-04 | 7 | 10673.8763
2039-12-04 | 8 | 10939.9721
2039-12-04 | 9 | 11092.9188
2039-12-04 | 10 | 10706.9699
2039-12-04 | 11 | 11186.0002
2039-12-04 | 12 | 11264.5771
2039-12-04 | 13 | 11271.7012
2039-12-04 | 14 | 11281.7925
2039-12-04 | 15 | 11380.7719
2039-12-04 | 16 | 11531.5523
2039-12-04 | 17 | 11817.9961
2039-12-04 | 18 | 12049.0114
2039-12-04 | 19 | 12028.0583
2039-12-04 | 20 | 11987.2404
2039-12-04 | 21 | 11849.2445
2039-12-04 | 22 | 11582.4521
2039-12-04 | 23 | 11204.1942
2039-12-04 | 24 | 10941.4657
2039-12-05 | 1 | 10780.3424
2039-12-05 | 2 | 10656.1335
2039-12-05 | 3 | 10588.001
2039-12-05 | 4 | 10575.054
2039-12-05 | 5 | 10667.559
2039-12-05 | 6 | 10925.6044
2039-12-05 | 7 | 11389.6124
2039-12-05 | 8 | 11776.0462
2039-12-05 | 9 | 11837.3491
2039-12-05 | 10 | 11467.4671
2039-12-05 | 11 | 11284.1848
2039-12-05 | 12 | 11155.7747
2039-12-05 | 13 | 11110.4176
2039-12-05 | 14 | 11135.5244
2039-12-05 | 15 | 11564.2671
2039-12-05 | 16 | 11736.8268
2039-12-05 | 17 | 11988.3213
2039-12-05 | 18 | 12073.5266
2039-12-05 | 19 | 12027.6412
2039-12-05 | 20 | 12006.3642
2039-12-05 | 21 | 11842.7367
2039-12-05 | 22 | 11523.6606
2039-12-05 | 23 | 11179.1703
2039-12-05 | 24 | 10828.4932
2039-12-06 | 1 | 10580.0959
2039-12-06 | 2 | 10448.3198
2039-12-06 | 3 | 10361.2361
2039-12-06 | 4 | 10349.946
2039-12-06 | 5 | 10456.5256
2039-12-06 | 6 | 10753.7906
2039-12-06 | 7 | 11235.0656
2039-12-06 | 8 | 11618.3396
2039-12-06 | 9 | 11654.7573
2039-12-06 | 10 | 11559.081
2039-12-06 | 11 | 11639.999
2039-12-06 | 12 | 11492.4223
2039-12-06 | 13 | 11357.3727
2039-12-06 | 14 | 11628.1812
2039-12-06 | 15 | 11674.6581
2039-12-06 | 16 | 11779.8753
2039-12-06 | 17 | 12102.6495
2039-12-06 | 18 | 12252.0831
2039-12-06 | 19 | 12212.5852
2039-12-06 | 20 | 12134.3637
2039-12-06 | 21 | 11957.8502
2039-12-06 | 22 | 11633.626
2039-12-06 | 23 | 11250.0488
2039-12-06 | 24 | 10921.4064
2039-12-07 | 1 | 10679.5822
2039-12-07 | 2 | 10564.2535
2039-12-07 | 3 | 10494.4847
2039-12-07 | 4 | 10490.1091
2039-12-07 | 5 | 10662.0418
2039-12-07 | 6 | 10945.2004
2039-12-07 | 7 | 11400.9051
2039-12-07 | 8 | 11790.7628
2039-12-07 | 9 | 11852.8753
2039-12-07 | 10 | 11800.1931
2039-12-07 | 11 | 11679.5212
2039-12-07 | 12 | 11693.641
2039-12-07 | 13 | 11432.4051
2039-12-07 | 14 | 11719.1426
2039-12-07 | 15 | 11521.3812
2039-12-07 | 16 | 11849.8505
2039-12-07 | 17 | 12180.3549
2039-12-07 | 18 | 12325.6845
2039-12-07 | 19 | 12294.1663
2039-12-07 | 20 | 12249.569
2039-12-07 | 21 | 12072.4634
2039-12-07 | 22 | 11817.1168
2039-12-07 | 23 | 11421.4805
2039-12-07 | 24 | 11082.0981
2039-12-08 | 1 | 10811.5248
2039-12-08 | 2 | 10664.7473
2039-12-08 | 3 | 10574.2663
2039-12-08 | 4 | 10562.2331
2039-12-08 | 5 | 10716.9623
2039-12-08 | 6 | 10973.4211
2039-12-08 | 7 | 11522.3959
2039-12-08 | 8 | 11906.4485
2039-12-08 | 9 | 11956.1593
2039-12-08 | 10 | 11600.004
2039-12-08 | 11 | 11793.7761
2039-12-08 | 12 | 11251.6077
2039-12-08 | 13 | 11250.5269
2039-12-08 | 14 | 11278.1724
2039-12-08 | 15 | 11406.4027
2039-12-08 | 16 | 11691.7232
2039-12-08 | 17 | 12290.6694
2039-12-08 | 18 | 12474.5129
2039-12-08 | 19 | 12417.1183
2039-12-08 | 20 | 12401.7731
2039-12-08 | 21 | 12234.6806
2039-12-08 | 22 | 11966.6386
2039-12-08 | 23 | 11529.7129
2039-12-08 | 24 | 11166.7637
2039-12-09 | 1 | 10893.292
2039-12-09 | 2 | 10733.9313
2039-12-09 | 3 | 10643.7099
2039-12-09 | 4 | 10609.7143
2039-12-09 | 5 | 10730.3333
2039-12-09 | 6 | 10939.9211
2039-12-09 | 7 | 11405.094
2039-12-09 | 8 | 11832.8098
2039-12-09 | 9 | 11903.5384
2039-12-09 | 10 | 11583.5695
2039-12-09 | 11 | 11276.5637
2039-12-09 | 12 | 11409.0387
2039-12-09 | 13 | 11505.9059
2039-12-09 | 14 | 11380.27
2039-12-09 | 15 | 11213.0454
2039-12-09 | 16 | 11463.8987
2039-12-09 | 17 | 12019.529
2039-12-09 | 18 | 12097.8164
2039-12-09 | 19 | 12067.0387
2039-12-09 | 20 | 12022.657
2039-12-09 | 21 | 11861.6023
2039-12-09 | 22 | 11556.0508
2039-12-09 | 23 | 11184.7926
2039-12-09 | 24 | 10837.6876
2039-12-10 | 1 | 10570.3367
2039-12-10 | 2 | 10405.921
2039-12-10 | 3 | 10281.4689
2039-12-10 | 4 | 10235.8762
2039-12-10 | 5 | 10368.0032
2039-12-10 | 6 | 10437.5709
2039-12-10 | 7 | 10578.1765
2039-12-10 | 8 | 10906.5936
2039-12-10 | 9 | 11038.1422
2039-12-10 | 10 | 11038.4977
2039-12-10 | 11 | 10937.8423
2039-12-10 | 12 | 11047.6907
2039-12-10 | 13 | 10897.5587
2039-12-10 | 14 | 11006.4478
2039-12-10 | 15 | 11088.414
2039-12-10 | 16 | 11298.7043
2039-12-10 | 17 | 11611.95
2039-12-10 | 18 | 11811.6395
2039-12-10 | 19 | 11757.8595
2039-12-10 | 20 | 11686.3974
2039-12-10 | 21 | 11540.8126
2039-12-10 | 22 | 11309.3971
2039-12-10 | 23 | 11042.0067
2039-12-10 | 24 | 10753.4517
2039-12-11 | 1 | 10541.7624
2039-12-11 | 2 | 10389.4555
2039-12-11 | 3 | 10317.3024
2039-12-11 | 4 | 10294.8384
2039-12-11 | 5 | 10390.8006
2039-12-11 | 6 | 10458.5728
2039-12-11 | 7 | 10729.0583
2039-12-11 | 8 | 10940.3697
2039-12-11 | 9 | 11051.6419
2039-12-11 | 10 | 10801.3668
2039-12-11 | 11 | 10697.6901
2039-12-11 | 12 | 10666.1195
2039-12-11 | 13 | 10690.6861
2039-12-11 | 14 | 10708.8498
2039-12-11 | 15 | 10850.9456
2039-12-11 | 16 | 11217.3165
2039-12-11 | 17 | 11941.8794
2039-12-11 | 18 | 12208.5142
2039-12-11 | 19 | 12189.402
2039-12-11 | 20 | 12133.0227
2039-12-11 | 21 | 11980.5851
2039-12-11 | 22 | 11733.8714
2039-12-11 | 23 | 11441.5168
2039-12-11 | 24 | 11122.8765
2039-12-12 | 1 | 10895.8496
2039-12-12 | 2 | 10779.7336
2039-12-12 | 3 | 10715.9176
2039-12-12 | 4 | 10703.5375
2039-12-12 | 5 | 10875.2502
2039-12-12 | 6 | 11145.8941
2039-12-12 | 7 | 11613.6253
2039-12-12 | 8 | 12003.6655
2039-12-12 | 9 | 12057.4943
2039-12-12 | 10 | 11729.4091
2039-12-12 | 11 | 11548.9298
2039-12-12 | 12 | 11448.7664
2039-12-12 | 13 | 11406.8044
2039-12-12 | 14 | 11847.3361
2039-12-12 | 15 | 12059.273
2039-12-12 | 16 | 12048.2476
2039-12-12 | 17 | 12453.7172
2039-12-12 | 18 | 12641.5304
2039-12-12 | 19 | 12597.7651
2039-12-12 | 20 | 12512.2365
2039-12-12 | 21 | 12340.6273
2039-12-12 | 22 | 12041.1044
2039-12-12 | 23 | 11646.9659
2039-12-12 | 24 | 11286.9187
2039-12-13 | 1 | 11006.0796
2039-12-13 | 2 | 10847.3888
2039-12-13 | 3 | 10812.8469
2039-12-13 | 4 | 10716.7759
2039-12-13 | 5 | 10886.8709
2039-12-13 | 6 | 11060.6538
2039-12-13 | 7 | 11511.8221
2039-12-13 | 8 | 11888.2796
2039-12-13 | 9 | 11988.3716
2039-12-13 | 10 | 11959.234
2039-12-13 | 11 | 11952.3239
2039-12-13 | 12 | 11905.0484
2039-12-13 | 13 | 11841.2177
2039-12-13 | 14 | 11807.7157
2039-12-13 | 15 | 11796.7942
2039-12-13 | 16 | 11855.0458
2039-12-13 | 17 | 12066.7844
2039-12-13 | 18 | 12174.5347
2039-12-13 | 19 | 12170.8147
2039-12-13 | 20 | 12146.684
2039-12-13 | 21 | 11980.9951
2039-12-13 | 22 | 11653.3873
2039-12-13 | 23 | 11238.5649
2039-12-13 | 24 | 10883.7478
2039-12-14 | 1 | 10693.7512
2039-12-14 | 2 | 10553.5747
2039-12-14 | 3 | 10466.1447
2039-12-14 | 4 | 10467.4605
2039-12-14 | 5 | 10632.0418
2039-12-14 | 6 | 10870.4783
2039-12-14 | 7 | 11409.4763
2039-12-14 | 8 | 11733.5257
2039-12-14 | 9 | 11751.3831
2039-12-14 | 10 | 11773.2991
2039-12-14 | 11 | 11726.6065
2039-12-14 | 12 | 11701.8958
2039-12-14 | 13 | 11718.9927
2039-12-14 | 14 | 11549.3029
2039-12-14 | 15 | 11252.186
2039-12-14 | 16 | 11586.002
2039-12-14 | 17 | 12138.1462
2039-12-14 | 18 | 12249.6675
2039-12-14 | 19 | 12207.8045
2039-12-14 | 20 | 12162.9286
2039-12-14 | 21 | 11996.9918
2039-12-14 | 22 | 11679.2883
2039-12-14 | 23 | 11289.0075
2039-12-14 | 24 | 10967.9923
2039-12-15 | 1 | 10769.514
2039-12-15 | 2 | 10637.4442
2039-12-15 | 3 | 10539.4718
2039-12-15 | 4 | 10524.4548
2039-12-15 | 5 | 10687.6533
2039-12-15 | 6 | 10918.0605
2039-12-15 | 7 | 11404.9367
2039-12-15 | 8 | 11775.4097
2039-12-15 | 9 | 11853.688
2039-12-15 | 10 | 11819.195
2039-12-15 | 11 | 11738.1773
2039-12-15 | 12 | 11668.9497
2039-12-15 | 13 | 11199.1634
2039-12-15 | 14 | 11211.4836
2039-12-15 | 15 | 11341.7103
2039-12-15 | 16 | 11842.6854
2039-12-15 | 17 | 12226.8858
2039-12-15 | 18 | 12323.387
2039-12-15 | 19 | 12281.0919
2039-12-15 | 20 | 12270.0828
2039-12-15 | 21 | 12038.1402
2039-12-15 | 22 | 11751.3066
2039-12-15 | 23 | 11386.7539
2039-12-15 | 24 | 11042.2603
2039-12-16 | 1 | 10776.8635
2039-12-16 | 2 | 10630.2081
2039-12-16 | 3 | 10613.6944
2039-12-16 | 4 | 10598.88
2039-12-16 | 5 | 10695.432
2039-12-16 | 6 | 10940.4053
2039-12-16 | 7 | 11430.2025
2039-12-16 | 8 | 11831.4936
2039-12-16 | 9 | 11873.1081
2039-12-16 | 10 | 11903.3741
2039-12-16 | 11 | 11995.5789
2039-12-16 | 12 | 12000.0948
2039-12-16 | 13 | 11917.9275
2039-12-16 | 14 | 11916.3274
2039-12-16 | 15 | 11882.4928
2039-12-16 | 16 | 11882.2749
2039-12-16 | 17 | 12230.3754
2039-12-16 | 18 | 12406.2142
2039-12-16 | 19 | 12364.6146
2039-12-16 | 20 | 12288.0358
2039-12-16 | 21 | 12108.7385
2039-12-16 | 22 | 11827.1835
2039-12-16 | 23 | 11470.2508
2039-12-16 | 24 | 11126.0809
2039-12-17 | 1 | 10865.0086
2039-12-17 | 2 | 10695.2851
2039-12-17 | 3 | 10597.7762
2039-12-17 | 4 | 10540.1807
2039-12-17 | 5 | 10596.658
2039-12-17 | 6 | 10627.9756
2039-12-17 | 7 | 10853.8661
2039-12-17 | 8 | 11232.9064
2039-12-17 | 9 | 11362.0915
2039-12-17 | 10 | 11216.9525
2039-12-17 | 11 | 11477.0467
2039-12-17 | 12 | 11449.0845
2039-12-17 | 13 | 11320.2964
2039-12-17 | 14 | 11075.5499
2039-12-17 | 15 | 11120.1107
2039-12-17 | 16 | 11288.7028
2039-12-17 | 17 | 11768.3942
2039-12-17 | 18 | 11990.2083
2039-12-17 | 19 | 11955.9904
2039-12-17 | 20 | 11927.0716
2039-12-17 | 21 | 11775.4964
2039-12-17 | 22 | 11558.9587
2039-12-17 | 23 | 11232.8326
2039-12-17 | 24 | 10913.743
2039-12-18 | 1 | 10677.9351
2039-12-18 | 2 | 10517.7489
2039-12-18 | 3 | 10419.6712
2039-12-18 | 4 | 10363.8451
2039-12-18 | 5 | 10413.5307
2039-12-18 | 6 | 10434.5877
2039-12-18 | 7 | 10629.4384
2039-12-18 | 8 | 10932.0725
2039-12-18 | 9 | 11028.1742
2039-12-18 | 10 | 11117.1988
2039-12-18 | 11 | 11083.0523
2039-12-18 | 12 | 11201.3348
2039-12-18 | 13 | 11090.9235
2039-12-18 | 14 | 11004.9812
2039-12-18 | 15 | 10829.7588
2039-12-18 | 16 | 11165.1047
2039-12-18 | 17 | 11856.2211
2039-12-18 | 18 | 12095.6701
2039-12-18 | 19 | 12090.026
2039-12-18 | 20 | 12027.725
2039-12-18 | 21 | 11866.7357
2039-12-18 | 22 | 11608.5478
2039-12-18 | 23 | 11272.1421
2039-12-18 | 24 | 11002.9037
2039-12-19 | 1 | 10793.8724
2039-12-19 | 2 | 10669.717
2039-12-19 | 3 | 10592.3508
2039-12-19 | 4 | 10578.4982
2039-12-19 | 5 | 10739.6734
2039-12-19 | 6 | 10994.5832
2039-12-19 | 7 | 11451.8017
2039-12-19 | 8 | 11837.1446
2039-12-19 | 9 | 11904.0243
2039-12-19 | 10 | 11620.0671
2039-12-19 | 11 | 11380.0246
2039-12-19 | 12 | 11268.9657
2039-12-19 | 13 | 11568.1293
2039-12-19 | 14 | 11288.6592
2039-12-19 | 15 | 11408.5811
2039-12-19 | 16 | 11733.1316
2039-12-19 | 17 | 12353.8893
2039-12-19 | 18 | 12459.7573
2039-12-19 | 19 | 12489.113
2039-12-19 | 20 | 12430.4806
2039-12-19 | 21 | 12200.6451
2039-12-19 | 22 | 11900.0085
2039-12-19 | 23 | 11497.0053
2039-12-19 | 24 | 11145.4866
2039-12-20 | 1 | 10939.1883
2039-12-20 | 2 | 10742.8647
2039-12-20 | 3 | 10651.175
2039-12-20 | 4 | 10612.6836
2039-12-20 | 5 | 10727.5102
2039-12-20 | 6 | 10919.1441
2039-12-20 | 7 | 11366.392
2039-12-20 | 8 | 11804.4727
2039-12-20 | 9 | 11860.9054
2039-12-20 | 10 | 11598.5129
2039-12-20 | 11 | 11308.8304
2039-12-20 | 12 | 11172.4991
2039-12-20 | 13 | 11142.1051
2039-12-20 | 14 | 11134.8871
2039-12-20 | 15 | 11257.1876
2039-12-20 | 16 | 11527.656
2039-12-20 | 17 | 12139.0501
2039-12-20 | 18 | 12201.8756
2039-12-20 | 19 | 12160.1451
2039-12-20 | 20 | 12174.4491
2039-12-20 | 21 | 12002.9839
2039-12-20 | 22 | 11683.4109
2039-12-20 | 23 | 11284.4015
2039-12-20 | 24 | 10881.0857
2039-12-21 | 1 | 10619.9082
2039-12-21 | 2 | 10491.8888
2039-12-21 | 3 | 10417.8026
2039-12-21 | 4 | 10400.1277
2039-12-21 | 5 | 10629.0049
2039-12-21 | 6 | 10934.1945
2039-12-21 | 7 | 11336.0191
2039-12-21 | 8 | 11718.8316
2039-12-21 | 9 | 11776.5531
2039-12-21 | 10 | 11475.143
2039-12-21 | 11 | 11717.8559
2039-12-21 | 12 | 11060.9919
2039-12-21 | 13 | 11379.7695
2039-12-21 | 14 | 11535.7873
2039-12-21 | 15 | 11581.8173
2039-12-21 | 16 | 11422.2507
2039-12-21 | 17 | 11983.4805
2039-12-21 | 18 | 12063.7104
2039-12-21 | 19 | 12071.7861
2039-12-21 | 20 | 11961.6314
2039-12-21 | 21 | 11775.0174
2039-12-21 | 22 | 11446.0501
2039-12-21 | 23 | 11042.5125
2039-12-21 | 24 | 10771.5758
2039-12-22 | 1 | 10562.9174
2039-12-22 | 2 | 10432.9288
2039-12-22 | 3 | 10360.6669
2039-12-22 | 4 | 10353.3765
2039-12-22 | 5 | 10467.9684
2039-12-22 | 6 | 10757.6696
2039-12-22 | 7 | 11254.5662
2039-12-22 | 8 | 11707.1889
2039-12-22 | 9 | 11765.9728
2039-12-22 | 10 | 11460.6876
2039-12-22 | 11 | 11158.7479
2039-12-22 | 12 | 11071.6864
2039-12-22 | 13 | 11378.1735
2039-12-22 | 14 | 11135.8623
2039-12-22 | 15 | 11220.3802
2039-12-22 | 16 | 11442.8148
2039-12-22 | 17 | 12088.5365
2039-12-22 | 18 | 12221.0843
2039-12-22 | 19 | 12180.1773
2039-12-22 | 20 | 12161.0069
2039-12-22 | 21 | 11927.2794
2039-12-22 | 22 | 11632.3639
2039-12-22 | 23 | 11336.3414
2039-12-22 | 24 | 11018.5333
2039-12-23 | 1 | 10725.2288
2039-12-23 | 2 | 10596.1209
2039-12-23 | 3 | 10534.2729
2039-12-23 | 4 | 10526.4855
2039-12-23 | 5 | 10688.9581
2039-12-23 | 6 | 10946.3095
2039-12-23 | 7 | 11435.8143
2039-12-23 | 8 | 11839.5267
2039-12-23 | 9 | 11845.8348
2039-12-23 | 10 | 11826.7979
2039-12-23 | 11 | 11778.5802
2039-12-23 | 12 | 11626.7316
2039-12-23 | 13 | 11524.2141
2039-12-23 | 14 | 11594.3453
2039-12-23 | 15 | 11618.795
2039-12-23 | 16 | 11738.7635
2039-12-23 | 17 | 11965.837
2039-12-23 | 18 | 12063.1346
2039-12-23 | 19 | 12029.7651
2039-12-23 | 20 | 11978.8328
2039-12-23 | 21 | 11817.0861
2039-12-23 | 22 | 11532.6723
2039-12-23 | 23 | 11163.7458
2039-12-23 | 24 | 10822.2274
2039-12-24 | 1 | 10512.7108
2039-12-24 | 2 | 10344.5209
2039-12-24 | 3 | 10232.3
2039-12-24 | 4 | 10242.5505
2039-12-24 | 5 | 10292.4004
2039-12-24 | 6 | 10315.595
2039-12-24 | 7 | 10497.791
2039-12-24 | 8 | 10712.8461
2039-12-24 | 9 | 10841.2987
2039-12-24 | 10 | 10790.5085
2039-12-24 | 11 | 10709.1753
2039-12-24 | 12 | 10807.3884
2039-12-24 | 13 | 10398.2303
2039-12-24 | 14 | 10685.6733
2039-12-24 | 15 | 10563.4134
2039-12-24 | 16 | 10951.9617
2039-12-24 | 17 | 11586.7326
2039-12-24 | 18 | 11809.54
2039-12-24 | 19 | 11801.7863
2039-12-24 | 20 | 11749.3787
2039-12-24 | 21 | 11579.0975
2039-12-24 | 22 | 11301.9374
2039-12-24 | 23 | 10953.9594
2039-12-24 | 24 | 10652.2704
2039-12-25 | 1 | 10513.0495
2039-12-25 | 2 | 10364.1615
2039-12-25 | 3 | 10284.5492
2039-12-25 | 4 | 10250.408
2039-12-25 | 5 | 10339.4897
2039-12-25 | 6 | 10399.8622
2039-12-25 | 7 | 10617.456
2039-12-25 | 8 | 10897.5975
2039-12-25 | 9 | 11022.2264
2039-12-25 | 10 | 10836.6004
2039-12-25 | 11 | 10663.3763
2039-12-25 | 12 | 10863.6913
2039-12-25 | 13 | 10847.1195
2039-12-25 | 14 | 10813.0372
2039-12-25 | 15 | 11138.7455
2039-12-25 | 16 | 11321.0358
2039-12-25 | 17 | 11785.3429
2039-12-25 | 18 | 12071.8699
2039-12-25 | 19 | 12070.1103
2039-12-25 | 20 | 11999.3157
2039-12-25 | 21 | 11837.2312
2039-12-25 | 22 | 11607.7915
2039-12-25 | 23 | 11235.3238
2039-12-25 | 24 | 10952.0657
2039-12-26 | 1 | 10722.3695
2039-12-26 | 2 | 10610.0094
2039-12-26 | 3 | 10508.6276
2039-12-26 | 4 | 10459.2785
2039-12-26 | 5 | 10417.6613
2039-12-26 | 6 | 10397.2989
2039-12-26 | 7 | 10566.816
2039-12-26 | 8 | 10890.6886
2039-12-26 | 9 | 11032.5734
2039-12-26 | 10 | 10811.4599
2039-12-26 | 11 | 10596.4033
2039-12-26 | 12 | 10532.4216
2039-12-26 | 13 | 10859.8777
2039-12-26 | 14 | 10805.4913
2039-12-26 | 15 | 11170.7795
2039-12-26 | 16 | 10944.0959
2039-12-26 | 17 | 11630.8734
2039-12-26 | 18 | 11874.6128
2039-12-26 | 19 | 11868.8731
2039-12-26 | 20 | 11828.5762
2039-12-26 | 21 | 11672.6831
2039-12-26 | 22 | 11407.442
2039-12-26 | 23 | 11037.9934
2039-12-26 | 24 | 10719.3526
2039-12-27 | 1 | 10613.7837
2039-12-27 | 2 | 10454.1554
2039-12-27 | 3 | 10350.5344
2039-12-27 | 4 | 10304.223
2039-12-27 | 5 | 10437.1241
2039-12-27 | 6 | 10495.4626
2039-12-27 | 7 | 10733.2737
2039-12-27 | 8 | 10957.3539
2039-12-27 | 9 | 11107.3396
2039-12-27 | 10 | 10899.5209
2039-12-27 | 11 | 10633.819
2039-12-27 | 12 | 10493.7454
2039-12-27 | 13 | 10454.6534
2039-12-27 | 14 | 10419.5838
2039-12-27 | 15 | 10570.479
2039-12-27 | 16 | 10868.9372
2039-12-27 | 17 | 11471.7091
2039-12-27 | 18 | 11662.1091
2039-12-27 | 19 | 11636.9567
2039-12-27 | 20 | 11588.5642
2039-12-27 | 21 | 11443.0268
2039-12-27 | 22 | 11235.0751
2039-12-27 | 23 | 10932.5587
2039-12-27 | 24 | 10636.0822
2039-12-28 | 1 | 10410.846
2039-12-28 | 2 | 10344.1341
2039-12-28 | 3 | 10201.3772
2039-12-28 | 4 | 10242.4259
2039-12-28 | 5 | 10388.5612
2039-12-28 | 6 | 10684.2981
2039-12-28 | 7 | 11087.4263
2039-12-28 | 8 | 11454.519
2039-12-28 | 9 | 11494.2944
2039-12-28 | 10 | 11479.678
2039-12-28 | 11 | 11303.4862
2039-12-28 | 12 | 11083.1918
2039-12-28 | 13 | 10869.2789
2039-12-28 | 14 | 10857.5628
2039-12-28 | 15 | 10942.2353
2039-12-28 | 16 | 11237.4962
2039-12-28 | 17 | 11865.6473
2039-12-28 | 18 | 11995.3217
2039-12-28 | 19 | 11973.0961
2039-12-28 | 20 | 11925.6835
2039-12-28 | 21 | 11671.8169
2039-12-28 | 22 | 11325.7446
2039-12-28 | 23 | 10929.4438
2039-12-28 | 24 | 10679.4566
2039-12-29 | 1 | 10408.4013
2039-12-29 | 2 | 10324.6675
2039-12-29 | 3 | 10301.6836
2039-12-29 | 4 | 10244.7357
2039-12-29 | 5 | 10422.3433
2039-12-29 | 6 | 10715.6225
2039-12-29 | 7 | 11132.3714
2039-12-29 | 8 | 11505.7973
2039-12-29 | 9 | 11623.8618
2039-12-29 | 10 | 11319.5005
2039-12-29 | 11 | 11323.9047
2039-12-29 | 12 | 10904.8701
2039-12-29 | 13 | 10884.9546
2039-12-29 | 14 | 10852.1055
2039-12-29 | 15 | 10903.7302
2039-12-29 | 16 | 11160.283
2039-12-29 | 17 | 11796.9386
2039-12-29 | 18 | 11907.161
2039-12-29 | 19 | 11885.6479
2039-12-29 | 20 | 11804.3097
2039-12-29 | 21 | 11598.2836
2039-12-29 | 22 | 11306.0024
2039-12-29 | 23 | 10949.5338
2039-12-29 | 24 | 10630.6459
2039-12-30 | 1 | 10404.0238
2039-12-30 | 2 | 10282.3256
2039-12-30 | 3 | 10216.0803
2039-12-30 | 4 | 10205.8635
2039-12-30 | 5 | 10379.5931
2039-12-30 | 6 | 10678.8354
2039-12-30 | 7 | 11175.779
2039-12-30 | 8 | 11527.9641
2039-12-30 | 9 | 11570.6545
2039-12-30 | 10 | 11318.7484
2039-12-30 | 11 | 11048.643
2039-12-30 | 12 | 10959.2731
2039-12-30 | 13 | 10889.5153
2039-12-30 | 14 | 10886.7821
2039-12-30 | 15 | 10944.5956
2039-12-30 | 16 | 11223.6454
2039-12-30 | 17 | 11877.9076
2039-12-30 | 18 | 12042.3159
2039-12-30 | 19 | 12015.1936
2039-12-30 | 20 | 11940.2091
2039-12-30 | 21 | 11764.875
2039-12-30 | 22 | 11443.047
2039-12-30 | 23 | 11080.7441
2039-12-30 | 24 | 10741.6752
2039-12-31 | 1 | 10444.3556
2039-12-31 | 2 | 10291.1419
2039-12-31 | 3 | 10246.6907
2039-12-31 | 4 | 10199.4148
2039-12-31 | 5 | 10208.5444
2039-12-31 | 6 | 10239.5133
2039-12-31 | 7 | 10427.89
2039-12-31 | 8 | 10750.1638
2039-12-31 | 9 | 10947.9847
2039-12-31 | 10 | 11055.63
2039-12-31 | 11 | 11034.0499
2039-12-31 | 12 | 11068.6275
2039-12-31 | 13 | 11037.3879
2039-12-31 | 14 | 11010.227
2039-12-31 | 15 | 11031.6908
2039-12-31 | 16 | 11133.8218
2039-12-31 | 17 | 11437.8181
2039-12-31 | 18 | 11675.0738
2039-12-31 | 19 | 11674.5127
2039-12-31 | 20 | 11650.4212
2039-12-31 | 21 | 11504.6341
2039-12-31 | 22 | 11240.9933
2039-12-31 | 23 | 10899.371
2039-12-31 | 24 | 10594.1025
2040-01-01 | 1 | 10477.7576
2040-01-01 | 2 | 10311.5527
2040-01-01 | 3 | 10203.2983
2040-01-01 | 4 | 10175.0318
2040-01-01 | 5 | 10230.8345
2040-01-01 | 6 | 10264.7338
2040-01-01 | 7 | 10454.6412
2040-01-01 | 8 | 10743.428
2040-01-01 | 9 | 10860.8226
2040-01-01 | 10 | 10874.204
2040-01-01 | 11 | 10817.0224
2040-01-01 | 12 | 10390.6791
2040-01-01 | 13 | 10368.0953
2040-01-01 | 14 | 11004.8086
2040-01-01 | 15 | 11077.1746
2040-01-01 | 16 | 11190.6393
2040-01-01 | 17 | 11518.4527
2040-01-01 | 18 | 11759.8175
2040-01-01 | 19 | 11766.8616
2040-01-01 | 20 | 11745.7991
2040-01-01 | 21 | 11591.6715
2040-01-01 | 22 | 11313.8637
2040-01-01 | 23 | 10947.9938
2040-01-01 | 24 | 10627.9609
2040-01-02 | 1 | 10506.4247
2040-01-02 | 2 | 10350.5812
2040-01-02 | 3 | 10250.4407
2040-01-02 | 4 | 10207.8451
2040-01-02 | 5 | 10306.583
2040-01-02 | 6 | 10372.6397
2040-01-02 | 7 | 10716.9327
2040-01-02 | 8 | 11014.7965
2040-01-02 | 9 | 11156.3823
2040-01-02 | 10 | 11082.5299
2040-01-02 | 11 | 11216.1623
2040-01-02 | 12 | 10498.2902
2040-01-02 | 13 | 10481.8462
2040-01-02 | 14 | 11157.0922
2040-01-02 | 15 | 11135.356
2040-01-02 | 16 | 11244.0655
2040-01-02 | 17 | 11528.5471
2040-01-02 | 18 | 11781.4524
2040-01-02 | 19 | 11834.6195
2040-01-02 | 20 | 11768.177
2040-01-02 | 21 | 11618.6316
2040-01-02 | 22 | 11387.6479
2040-01-02 | 23 | 11064.6418
2040-01-02 | 24 | 10737.2912
2040-01-03 | 1 | 10484.0803
2040-01-03 | 2 | 10345.4727
2040-01-03 | 3 | 10265.736
2040-01-03 | 4 | 10241.4458
2040-01-03 | 5 | 10411.4005
2040-01-03 | 6 | 10690.7005
2040-01-03 | 7 | 11138.3913
2040-01-03 | 8 | 11535.3277
2040-01-03 | 9 | 11561.4189
2040-01-03 | 10 | 11263.9637
2040-01-03 | 11 | 10990.8686
2040-01-03 | 12 | 10842.897
2040-01-03 | 13 | 11528.1393
2040-01-03 | 14 | 11459.429
2040-01-03 | 15 | 10919.0467
2040-01-03 | 16 | 11201.6641
2040-01-03 | 17 | 11845.6289
2040-01-03 | 18 | 12004.708
2040-01-03 | 19 | 11976.1532
2040-01-03 | 20 | 11907.3179
2040-01-03 | 21 | 11741.0399
2040-01-03 | 22 | 11392.3767
2040-01-03 | 23 | 10984.2927
2040-01-03 | 24 | 10629.5187
2040-01-04 | 1 | 10630.3159
2040-01-04 | 2 | 10513.4388
2040-01-04 | 3 | 10458.0115
2040-01-04 | 4 | 10474.0594
2040-01-04 | 5 | 10699.7641
2040-01-04 | 6 | 11078.2907
2040-01-04 | 7 | 11541.3826
2040-01-04 | 8 | 11844.0478
2040-01-04 | 9 | 11813.3847
2040-01-04 | 10 | 11851.8949
2040-01-04 | 11 | 11837.4337
2040-01-04 | 12 | 11847.7449
2040-01-04 | 13 | 11772.4414
2040-01-04 | 14 | 11518.9791
2040-01-04 | 15 | 11865.5458
2040-01-04 | 16 | 11947.3676
2040-01-04 | 17 | 12179.2263
2040-01-04 | 18 | 12379.599
2040-01-04 | 19 | 12358.3626
2040-01-04 | 20 | 12298.067
2040-01-04 | 21 | 12127.4173
2040-01-04 | 22 | 11815.8947
2040-01-04 | 23 | 11424.8058
2040-01-04 | 24 | 11082.8991
2040-01-05 | 1 | 10853.8
2040-01-05 | 2 | 10682.8426
2040-01-05 | 3 | 10577.3283
2040-01-05 | 4 | 10539.3184
2040-01-05 | 5 | 10667.5532
2040-01-05 | 6 | 10849.2835
2040-01-05 | 7 | 11303.9037
2040-01-05 | 8 | 11808.3178
2040-01-05 | 9 | 11890.0184
2040-01-05 | 10 | 11748.5773
2040-01-05 | 11 | 11719.0598
2040-01-05 | 12 | 11857.5866
2040-01-05 | 13 | 11782.1452
2040-01-05 | 14 | 11803.8071
2040-01-05 | 15 | 11789.8123
2040-01-05 | 16 | 11856.4089
2040-01-05 | 17 | 12102.0849
2040-01-05 | 18 | 12327.2541
2040-01-05 | 19 | 12292.4774
2040-01-05 | 20 | 12235.2898
2040-01-05 | 21 | 12066.0388
2040-01-05 | 22 | 11766.7095
2040-01-05 | 23 | 11383.3018
2040-01-05 | 24 | 11020.6361
2040-01-06 | 1 | 10753.6419
2040-01-06 | 2 | 10607.4304
2040-01-06 | 3 | 10519.7333
2040-01-06 | 4 | 10526.6103
2040-01-06 | 5 | 10684.0695
2040-01-06 | 6 | 10934.4295
2040-01-06 | 7 | 11435.0284
2040-01-06 | 8 | 11801.3279
2040-01-06 | 9 | 11878.509
2040-01-06 | 10 | 11905.0475
2040-01-06 | 11 | 11848.0475
2040-01-06 | 12 | 11862.375
2040-01-06 | 13 | 11140.8003
2040-01-06 | 14 | 11811.5775
2040-01-06 | 15 | 11523.557
2040-01-06 | 16 | 11868.3857
2040-01-06 | 17 | 12099.761
2040-01-06 | 18 | 12312.6133
2040-01-06 | 19 | 12276.3797
2040-01-06 | 20 | 12242.8856
2040-01-06 | 21 | 12080.2915
2040-01-06 | 22 | 11778.7731
2040-01-06 | 23 | 11414.4668
2040-01-06 | 24 | 11064.9802
2040-01-07 | 1 | 10793.2282
2040-01-07 | 2 | 10625.6009
2040-01-07 | 3 | 10500.4027
2040-01-07 | 4 | 10451.3168
2040-01-07 | 5 | 10508.9996
2040-01-07 | 6 | 10497.2617
2040-01-07 | 7 | 10729.1614
2040-01-07 | 8 | 11065.1418
2040-01-07 | 9 | 11176.8084
2040-01-07 | 10 | 11248.4369
2040-01-07 | 11 | 11293.2408
2040-01-07 | 12 | 11207.1011
2040-01-07 | 13 | 11259.8574
2040-01-07 | 14 | 11225.8356
2040-01-07 | 15 | 11237.5062
2040-01-07 | 16 | 11297.0839
2040-01-07 | 17 | 11561.1
2040-01-07 | 18 | 11824.2682
2040-01-07 | 19 | 11827.059
2040-01-07 | 20 | 11777.8406
2040-01-07 | 21 | 11631.8407
2040-01-07 | 22 | 11384.4756
2040-01-07 | 23 | 11068.5905
2040-01-07 | 24 | 10747.125
2040-01-08 | 1 | 10502.013
2040-01-08 | 2 | 10325.2985
2040-01-08 | 3 | 10207.7038
2040-01-08 | 4 | 10166.7579
2040-01-08 | 5 | 10288.9926
2040-01-08 | 6 | 10280.9539
2040-01-08 | 7 | 10472.1621
2040-01-08 | 8 | 10784.6966
2040-01-08 | 9 | 10819.6033
2040-01-08 | 10 | 10900.0544
2040-01-08 | 11 | 10653.2561
2040-01-08 | 12 | 10861.857
2040-01-08 | 13 | 11048.6005
2040-01-08 | 14 | 11053.066
2040-01-08 | 15 | 11125.3861
2040-01-08 | 16 | 11221.9046
2040-01-08 | 17 | 11458.9088
2040-01-08 | 18 | 11709.3403
2040-01-08 | 19 | 11727.8081
2040-01-08 | 20 | 11702.5205
2040-01-08 | 21 | 11550.0676
2040-01-08 | 22 | 11269.5552
2040-01-08 | 23 | 10907.0192
2040-01-08 | 24 | 10566.1898
2040-01-09 | 1 | 10389.042
2040-01-09 | 2 | 10247.746
2040-01-09 | 3 | 10168.1914
2040-01-09 | 4 | 10153.8602
2040-01-09 | 5 | 10322.5714
2040-01-09 | 6 | 10587.6342
2040-01-09 | 7 | 11018.3427
2040-01-09 | 8 | 11426.5733
2040-01-09 | 9 | 11432.1348
2040-01-09 | 10 | 11474.0005
2040-01-09 | 11 | 11457.004
2040-01-09 | 12 | 11460.8362
2040-01-09 | 13 | 11372.2104
2040-01-09 | 14 | 11460.9926
2040-01-09 | 15 | 11417.4562
2040-01-09 | 16 | 11514.7358
2040-01-09 | 17 | 11829.1486
2040-01-09 | 18 | 12045.8228
2040-01-09 | 19 | 12007.1152
2040-01-09 | 20 | 11945.2725
2040-01-09 | 21 | 11763.0378
2040-01-09 | 22 | 11487.9865
2040-01-09 | 23 | 11084.1273
2040-01-09 | 24 | 10660.7915
2040-01-10 | 1 | 10411.2921
2040-01-10 | 2 | 10290.6069
2040-01-10 | 3 | 10223.7688
2040-01-10 | 4 | 10214.5734
2040-01-10 | 5 | 10410.7312
2040-01-10 | 6 | 10775.8867
2040-01-10 | 7 | 11272.9122
2040-01-10 | 8 | 11649.4454
2040-01-10 | 9 | 11601.043
2040-01-10 | 10 | 11564.5817
2040-01-10 | 11 | 11423.2514
2040-01-10 | 12 | 11443.0687
2040-01-10 | 13 | 10945.2195
2040-01-10 | 14 | 10948.6851
2040-01-10 | 15 | 11606.4077
2040-01-10 | 16 | 11599.6464
2040-01-10 | 17 | 11844.8312
2040-01-10 | 18 | 12173.2965
2040-01-10 | 19 | 12141.6771
2040-01-10 | 20 | 12087.6391
2040-01-10 | 21 | 11907.0532
2040-01-10 | 22 | 11592.4716
2040-01-10 | 23 | 11187.5178
2040-01-10 | 24 | 10826.0637
2040-01-11 | 1 | 10556.0597
2040-01-11 | 2 | 10414.8173
2040-01-11 | 3 | 10381.2505
2040-01-11 | 4 | 10368.1778
2040-01-11 | 5 | 10556.2086
2040-01-11 | 6 | 10759.2751
2040-01-11 | 7 | 11257.9192
2040-01-11 | 8 | 11643.2656
2040-01-11 | 9 | 11661.9664
2040-01-11 | 10 | 11300.5348
2040-01-11 | 11 | 11161.1753
2040-01-11 | 12 | 11060.7288
2040-01-11 | 13 | 11086.9097
2040-01-11 | 14 | 11101.8657
2040-01-11 | 15 | 11123.2636
2040-01-11 | 16 | 11421.9128
2040-01-11 | 17 | 12127.5279
2040-01-11 | 18 | 12402.599
2040-01-11 | 19 | 12359.762
2040-01-11 | 20 | 12357.184
2040-01-11 | 21 | 12118.531
2040-01-11 | 22 | 11823.4494
2040-01-11 | 23 | 11426.8545
2040-01-11 | 24 | 11070.7761
2040-01-12 | 1 | 10853.4499
2040-01-12 | 2 | 10711.1073
2040-01-12 | 3 | 10635.7325
2040-01-12 | 4 | 10614.3332
2040-01-12 | 5 | 10770.4448
2040-01-12 | 6 | 11005.7161
2040-01-12 | 7 | 11455.7115
2040-01-12 | 8 | 11871.8677
2040-01-12 | 9 | 11921.8531
2040-01-12 | 10 | 11883.1833
2040-01-12 | 11 | 11648.6358
2040-01-12 | 12 | 11926.935
2040-01-12 | 13 | 11929.2987
2040-01-12 | 14 | 11298.1246
2040-01-12 | 15 | 11340.9065
2040-01-12 | 16 | 12077.1631
2040-01-12 | 17 | 12136.269
2040-01-12 | 18 | 12604.6413
2040-01-12 | 19 | 12562.8128
2040-01-12 | 20 | 12495.7273
2040-01-12 | 21 | 12283.3008
2040-01-12 | 22 | 12043.4915
2040-01-12 | 23 | 11753.6426
2040-01-12 | 24 | 11323.7044
2040-01-13 | 1 | 11044.9331
2040-01-13 | 2 | 10880.6414
2040-01-13 | 3 | 10779.8605
2040-01-13 | 4 | 10740.0162
2040-01-13 | 5 | 10867.3596
2040-01-13 | 6 | 11033.4113
2040-01-13 | 7 | 11456.0888
2040-01-13 | 8 | 11904.021
2040-01-13 | 9 | 11979.6747
2040-01-13 | 10 | 11910.9661
2040-01-13 | 11 | 11493.7676
2040-01-13 | 12 | 11370.8113
2040-01-13 | 13 | 11978.6894
2040-01-13 | 14 | 11325.7937
2040-01-13 | 15 | 11399.1868
2040-01-13 | 16 | 12078.798
2040-01-13 | 17 | 12193.1174
2040-01-13 | 18 | 12650.5788
2040-01-13 | 19 | 12637.1825
2040-01-13 | 20 | 12551.88
2040-01-13 | 21 | 12421.9979
2040-01-13 | 22 | 12190.5461
2040-01-13 | 23 | 11829.7418
2040-01-13 | 24 | 11460.1744
2040-01-14 | 1 | 11166.9624
2040-01-14 | 2 | 11001.409
2040-01-14 | 3 | 10885.8152
2040-01-14 | 4 | 10818.1841
2040-01-14 | 5 | 10872.4551
2040-01-14 | 6 | 10824.5674
2040-01-14 | 7 | 11024.7969
2040-01-14 | 8 | 11373.1159
2040-01-14 | 9 | 11561.8326
2040-01-14 | 10 | 11657.2168
2040-01-14 | 11 | 11701.8146
2040-01-14 | 12 | 11711.9911
2040-01-14 | 13 | 11565.3941
2040-01-14 | 14 | 11627.4432
2040-01-14 | 15 | 11576.7882
2040-01-14 | 16 | 11658.2289
2040-01-14 | 17 | 11949.7657
2040-01-14 | 18 | 12360.1637
2040-01-14 | 19 | 12358.7536
2040-01-14 | 20 | 12272.8809
2040-01-14 | 21 | 12183.1732
2040-01-14 | 22 | 12021.0844
2040-01-14 | 23 | 11728
2040-01-14 | 24 | 11396.0397
2040-01-15 | 1 | 11155.0098
2040-01-15 | 2 | 10967.4392
2040-01-15 | 3 | 10836.1483
2040-01-15 | 4 | 10768.2304
2040-01-15 | 5 | 10767.6647
2040-01-15 | 6 | 10662.8294
2040-01-15 | 7 | 10790.6001
2040-01-15 | 8 | 11134.4383
2040-01-15 | 9 | 11311.0744
2040-01-15 | 10 | 11419.9672
2040-01-15 | 11 | 11516.605
2040-01-15 | 12 | 11400.4737
2040-01-15 | 13 | 10881.8318
2040-01-15 | 14 | 10868.5969
2040-01-15 | 15 | 10896.6445
2040-01-15 | 16 | 11636.2141
2040-01-15 | 17 | 11968.736
2040-01-15 | 18 | 12425.7976
2040-01-15 | 19 | 12420.7348
2040-01-15 | 20 | 12363.523
2040-01-15 | 21 | 12262.6099
2040-01-15 | 22 | 12073.812
2040-01-15 | 23 | 11726.8314
2040-01-15 | 24 | 11363.6243
2040-01-16 | 1 | 11156.1729
2040-01-16 | 2 | 10996.1879
2040-01-16 | 3 | 10877.6408
2040-01-16 | 4 | 10843.1533
2040-01-16 | 5 | 10948.5788
2040-01-16 | 6 | 11072.9666
2040-01-16 | 7 | 11463.0342
2040-01-16 | 8 | 11930.7421
2040-01-16 | 9 | 12012.486
2040-01-16 | 10 | 12022.1702
2040-01-16 | 11 | 12039.802
2040-01-16 | 12 | 11660.7726
2040-01-16 | 13 | 11936.5321
2040-01-16 | 14 | 12087.8876
2040-01-16 | 15 | 12075.3482
2040-01-16 | 16 | 12153.5755
2040-01-16 | 17 | 12380.5356
2040-01-16 | 18 | 12765.3211
2040-01-16 | 19 | 12731.9589
2040-01-16 | 20 | 12661.2848
2040-01-16 | 21 | 12523.8185
2040-01-16 | 22 | 12298.361
2040-01-16 | 23 | 11914.4343
2040-01-16 | 24 | 11528.4676
2040-01-17 | 1 | 11213.8921
2040-01-17 | 2 | 11046.7771
2040-01-17 | 3 | 10938.7892
2040-01-17 | 4 | 10957.4202
2040-01-17 | 5 | 11010.2866
2040-01-17 | 6 | 11137.9559
2040-01-17 | 7 | 11581.2061
2040-01-17 | 8 | 12028.4768
2040-01-17 | 9 | 12133.1046
2040-01-17 | 10 | 12146.2032
2040-01-17 | 11 | 12049.0802
2040-01-17 | 12 | 12157.4005
2040-01-17 | 13 | 12181.3322
2040-01-17 | 14 | 11489.6251
2040-01-17 | 15 | 11521.3171
2040-01-17 | 16 | 12201.7948
2040-01-17 | 17 | 12464.8584
2040-01-17 | 18 | 12802.7399
2040-01-17 | 19 | 12755.9101
2040-01-17 | 20 | 12684.1716
2040-01-17 | 21 | 12637.7188
2040-01-17 | 22 | 12425.2159
2040-01-17 | 23 | 12047.2903
2040-01-17 | 24 | 11643.9037
2040-01-18 | 1 | 11316.4912
2040-01-18 | 2 | 11146.1621
2040-01-18 | 3 | 11026.6449
2040-01-18 | 4 | 10982.195
2040-01-18 | 5 | 11079.3071
2040-01-18 | 6 | 11181.9426
2040-01-18 | 7 | 11560.0629
2040-01-18 | 8 | 12020.3527
2040-01-18 | 9 | 12137.9052
2040-01-18 | 10 | 11762.301
2040-01-18 | 11 | 11558.4772
2040-01-18 | 12 | 11509.4185
2040-01-18 | 13 | 11497.3381
2040-01-18 | 14 | 11481.826
2040-01-18 | 15 | 11471.2268
2040-01-18 | 16 | 12216.102
2040-01-18 | 17 | 12443.8683
2040-01-18 | 18 | 12832.4521
2040-01-18 | 19 | 12756.8968
2040-01-18 | 20 | 12678.6864
2040-01-18 | 21 | 12555.8692
2040-01-18 | 22 | 12328.3578
2040-01-18 | 23 | 11952.7871
2040-01-18 | 24 | 11553.7598
2040-01-19 | 1 | 11285.1249
2040-01-19 | 2 | 11124.7328
2040-01-19 | 3 | 10984.2649
2040-01-19 | 4 | 10853.9319
2040-01-19 | 5 | 10919.4281
2040-01-19 | 6 | 10969.6274
2040-01-19 | 7 | 11372.6328
2040-01-19 | 8 | 11891.8836
2040-01-19 | 9 | 12033.6787
2040-01-19 | 10 | 12090.9475
2040-01-19 | 11 | 12147.9669
2040-01-19 | 12 | 11481.6704
2040-01-19 | 13 | 11492.2951
2040-01-19 | 14 | 11470.7473
2040-01-19 | 15 | 11713.1642
2040-01-19 | 16 | 12120.4332
2040-01-19 | 17 | 12402.9611
2040-01-19 | 18 | 12787.8803
2040-01-19 | 19 | 12722.07
2040-01-19 | 20 | 12644.0423
2040-01-19 | 21 | 12531.5644
2040-01-19 | 22 | 12326.2516
2040-01-19 | 23 | 11984.3362
2040-01-19 | 24 | 11593.5163
2040-01-20 | 1 | 11292.9739
2040-01-20 | 2 | 11122.0266
2040-01-20 | 3 | 11012.1322
2040-01-20 | 4 | 10908.8767
2040-01-20 | 5 | 11023.6732
2040-01-20 | 6 | 11179.7464
2040-01-20 | 7 | 11577.3179
2040-01-20 | 8 | 12014.6917
2040-01-20 | 9 | 12128.6024
2040-01-20 | 10 | 12128.8293
2040-01-20 | 11 | 12079.9869
2040-01-20 | 12 | 11914.1412
2040-01-20 | 13 | 12142.2893
2040-01-20 | 14 | 12110.9607
2040-01-20 | 15 | 12096.8989
2040-01-20 | 16 | 12061.5263
2040-01-20 | 17 | 12311.2918
2040-01-20 | 18 | 12685.7834
2040-01-20 | 19 | 12645.7328
2040-01-20 | 20 | 12559.173
2040-01-20 | 21 | 12440.8859
2040-01-20 | 22 | 12213.5512
2040-01-20 | 23 | 11822.8081
2040-01-20 | 24 | 11428.0277
2040-01-21 | 1 | 11121.0199
2040-01-21 | 2 | 10937.8013
2040-01-21 | 3 | 10852.4065
2040-01-21 | 4 | 10753.3596
2040-01-21 | 5 | 10739.9339
2040-01-21 | 6 | 10606.6817
2040-01-21 | 7 | 10793.5313
2040-01-21 | 8 | 11223.7222
2040-01-21 | 9 | 11372.6798
2040-01-21 | 10 | 11305.8258
2040-01-21 | 11 | 11274.5823
2040-01-21 | 12 | 11362.6101
2040-01-21 | 13 | 11418.7237
2040-01-21 | 14 | 11396.0368
2040-01-21 | 15 | 11422.1371
2040-01-21 | 16 | 11506.3566
2040-01-21 | 17 | 11728.3814
2040-01-21 | 18 | 12170.3881
2040-01-21 | 19 | 12236.7385
2040-01-21 | 20 | 12164.0487
2040-01-21 | 21 | 12036.8784
2040-01-21 | 22 | 11860.9429
2040-01-21 | 23 | 11573.4578
2040-01-21 | 24 | 11226.9715
2040-01-22 | 1 | 10954.9473
2040-01-22 | 2 | 10748.2936
2040-01-22 | 3 | 10617.5903
2040-01-22 | 4 | 10552.5314
2040-01-22 | 5 | 10559.7624
2040-01-22 | 6 | 10471.9789
2040-01-22 | 7 | 10658.9154
2040-01-22 | 8 | 10986.5852
2040-01-22 | 9 | 11162.2938
2040-01-22 | 10 | 10867.2246
2040-01-22 | 11 | 10713.2782
2040-01-22 | 12 | 10679.9256
2040-01-22 | 13 | 10688.3638
2040-01-22 | 14 | 11088.883
2040-01-22 | 15 | 11008.9171
2040-01-22 | 16 | 11383.2484
2040-01-22 | 17 | 11758.2191
2040-01-22 | 18 | 12258.8372
2040-01-22 | 19 | 12309.8608
2040-01-22 | 20 | 12241.4773
2040-01-22 | 21 | 12090.0958
2040-01-22 | 22 | 11846.8887
2040-01-22 | 23 | 11486.2561
2040-01-22 | 24 | 11147.5548
2040-01-23 | 1 | 10951.868
2040-01-23 | 2 | 10803.6279
2040-01-23 | 3 | 10706.4083
2040-01-23 | 4 | 10729.5687
2040-01-23 | 5 | 10849.6016
2040-01-23 | 6 | 10943.403
2040-01-23 | 7 | 11347.3235
2040-01-23 | 8 | 11785.1154
2040-01-23 | 9 | 11868.1411
2040-01-23 | 10 | 11435.9644
2040-01-23 | 11 | 11196.2724
2040-01-23 | 12 | 11283.8627
2040-01-23 | 13 | 11738.2088
2040-01-23 | 14 | 11803.393
2040-01-23 | 15 | 11041.3631
2040-01-23 | 16 | 11300.8731
2040-01-23 | 17 | 11750.1066
2040-01-23 | 18 | 12258.7752
2040-01-23 | 19 | 12260.9327
2040-01-23 | 20 | 12220.8849
2040-01-23 | 21 | 12050.4396
2040-01-23 | 22 | 11729.0664
2040-01-23 | 23 | 11305.7929
2040-01-23 | 24 | 10933.9516
2040-01-24 | 1 | 10645.6783
2040-01-24 | 2 | 10483.9801
2040-01-24 | 3 | 10382.0961
2040-01-24 | 4 | 10347.2176
2040-01-24 | 5 | 10504.0167
2040-01-24 | 6 | 10734.1524
2040-01-24 | 7 | 11211.9328
2040-01-24 | 8 | 11686.0355
2040-01-24 | 9 | 11702.2932
2040-01-24 | 10 | 11710.7385
2040-01-24 | 11 | 11726.5109
2040-01-24 | 12 | 11693.5993
2040-01-24 | 13 | 11674.9793
2040-01-24 | 14 | 11663.1505
2040-01-24 | 15 | 11643.5601
2040-01-24 | 16 | 11746.8298
2040-01-24 | 17 | 11962.9694
2040-01-24 | 18 | 12252.5392
2040-01-24 | 19 | 12154.8219
2040-01-24 | 20 | 12152.2595
2040-01-24 | 21 | 11967.725
2040-01-24 | 22 | 11641.7231
2040-01-24 | 23 | 11173.3102
2040-01-24 | 24 | 10827.6845
2040-01-25 | 1 | 10560.0549
2040-01-25 | 2 | 10408.3224
2040-01-25 | 3 | 10317.6112
2040-01-25 | 4 | 10298.0595
2040-01-25 | 5 | 10465.9009
2040-01-25 | 6 | 10707.0916
2040-01-25 | 7 | 11194.2216
2040-01-25 | 8 | 11596.3731
2040-01-25 | 9 | 11673.4291
2040-01-25 | 10 | 11600.7525
2040-01-25 | 11 | 11091.0764
2040-01-25 | 12 | 10906.443
2040-01-25 | 13 | 10895.5073
2040-01-25 | 14 | 10900.0301
2040-01-25 | 15 | 10894.6601
2040-01-25 | 16 | 11125.6065
2040-01-25 | 17 | 11550.6964
2040-01-25 | 18 | 12050.319
2040-01-25 | 19 | 12081.2713
2040-01-25 | 20 | 11988.1353
2040-01-25 | 21 | 11793.4778
2040-01-25 | 22 | 11455.2144
2040-01-25 | 23 | 11038.4106
2040-01-25 | 24 | 10733.342
2040-01-26 | 1 | 10462.6606
2040-01-26 | 2 | 10286.7319
2040-01-26 | 3 | 10253.4902
2040-01-26 | 4 | 10162.8608
2040-01-26 | 5 | 10312.9495
2040-01-26 | 6 | 10563.8726
2040-01-26 | 7 | 11022.6609
2040-01-26 | 8 | 11481.5243
2040-01-26 | 9 | 11563.8717
2040-01-26 | 10 | 11496.3193
2040-01-26 | 11 | 11123.5788
2040-01-26 | 12 | 10930.1994
2040-01-26 | 13 | 10877.7105
2040-01-26 | 14 | 11185.8735
2040-01-26 | 15 | 11154.7864
2040-01-26 | 16 | 11395.4053
2040-01-26 | 17 | 11544.6631
2040-01-26 | 18 | 11981.6065
2040-01-26 | 19 | 12009.6638
2040-01-26 | 20 | 11947.6782
2040-01-26 | 21 | 11765.4441
2040-01-26 | 22 | 11466.9072
2040-01-26 | 23 | 11056.9686
2040-01-26 | 24 | 10727.2414
2040-01-27 | 1 | 10489.5423
2040-01-27 | 2 | 10362.3871
2040-01-27 | 3 | 10307.7269
2040-01-27 | 4 | 10276.9102
2040-01-27 | 5 | 10475.2186
2040-01-27 | 6 | 10755.8008
2040-01-27 | 7 | 11238.3562
2040-01-27 | 8 | 11660.266
2040-01-27 | 9 | 11747.0114
2040-01-27 | 10 | 11458.7294
2040-01-27 | 11 | 11159.309
2040-01-27 | 12 | 11058.0574
2040-01-27 | 13 | 11035.2413
2040-01-27 | 14 | 11146.2369
2040-01-27 | 15 | 11316.8105
2040-01-27 | 16 | 11505.0837
2040-01-27 | 17 | 11555.4045
2040-01-27 | 18 | 11913.3334
2040-01-27 | 19 | 11938.2244
2040-01-27 | 20 | 11904.3952
2040-01-27 | 21 | 11734.0384
2040-01-27 | 22 | 11439.9369
2040-01-27 | 23 | 11088.5439
2040-01-27 | 24 | 10751.0174
2040-01-28 | 1 | 10491.2053
2040-01-28 | 2 | 10341.4465
2040-01-28 | 3 | 10233.6043
2040-01-28 | 4 | 10236.8514
2040-01-28 | 5 | 10289.2496
2040-01-28 | 6 | 10358.3345
2040-01-28 | 7 | 10622.2525
2040-01-28 | 8 | 10921.1644
2040-01-28 | 9 | 11118.5252
2040-01-28 | 10 | 11069.0596
2040-01-28 | 11 | 11114.4636
2040-01-28 | 12 | 11101.3332
2040-01-28 | 13 | 10936.7494
2040-01-28 | 14 | 10974.8547
2040-01-28 | 15 | 11001.1387
2040-01-28 | 16 | 11154.7247
2040-01-28 | 17 | 11347.2975
2040-01-28 | 18 | 11663.7885
2040-01-28 | 19 | 11701.7742
2040-01-28 | 20 | 11667.5097
2040-01-28 | 21 | 11491.7877
2040-01-28 | 22 | 11271.7287
2040-01-28 | 23 | 10968.3294
2040-01-28 | 24 | 10666.3646
2040-01-29 | 1 | 10429.7401
2040-01-29 | 2 | 10248.3931
2040-01-29 | 3 | 10139.5238
2040-01-29 | 4 | 10091.2892
2040-01-29 | 5 | 10150.4798
2040-01-29 | 6 | 10171.112
2040-01-29 | 7 | 10324.2799
2040-01-29 | 8 | 10690.2764
2040-01-29 | 9 | 10852.8631
2040-01-29 | 10 | 10714.4213
2040-01-29 | 11 | 10631.4811
2040-01-29 | 12 | 11004.6601
2040-01-29 | 13 | 10979.344
2040-01-29 | 14 | 10869.3825
2040-01-29 | 15 | 10911.047
2040-01-29 | 16 | 10874.7134
2040-01-29 | 17 | 11227.9364
2040-01-29 | 18 | 11518.4158
2040-01-29 | 19 | 11558.8497
2040-01-29 | 20 | 11534.3704
2040-01-29 | 21 | 11431.11
2040-01-29 | 22 | 11094.2753
2040-01-29 | 23 | 10725.4013
2040-01-29 | 24 | 10450.6287
2040-01-30 | 1 | 10288.0406
2040-01-30 | 2 | 10147.179
2040-01-30 | 3 | 10065.4678
2040-01-30 | 4 | 10005.6116
2040-01-30 | 5 | 10193.6908
2040-01-30 | 6 | 10488.0182
2040-01-30 | 7 | 10978.0767
2040-01-30 | 8 | 11343.593
2040-01-30 | 9 | 11429.7881
2040-01-30 | 10 | 11337.1995
2040-01-30 | 11 | 11378.9796
2040-01-30 | 12 | 10748.597
2040-01-30 | 13 | 10740.2081
2040-01-30 | 14 | 10715.6998
2040-01-30 | 15 | 10707.8389
2040-01-30 | 16 | 10882.6483
2040-01-30 | 17 | 11218.4923
2040-01-30 | 18 | 11694.944
2040-01-30 | 19 | 11743.9579
2040-01-30 | 20 | 11699.5369
2040-01-30 | 21 | 11523.1795
2040-01-30 | 22 | 11202.8978
2040-01-30 | 23 | 10811.2984
2040-01-30 | 24 | 10469.5936
2040-01-31 | 1 | 10230.9426
2040-01-31 | 2 | 10108.3257
2040-01-31 | 3 | 10040.4979
2040-01-31 | 4 | 10043.5367
2040-01-31 | 5 | 10268.7248
2040-01-31 | 6 | 10590.7652
2040-01-31 | 7 | 11117.603
2040-01-31 | 8 | 11475.1512
2040-01-31 | 9 | 11576.3451
2040-01-31 | 10 | 11166.496
2040-01-31 | 11 | 10896.3237
2040-01-31 | 12 | 10922.4351
2040-01-31 | 13 | 10946.8884
2040-01-31 | 14 | 10966.8587
2040-01-31 | 15 | 11003.5449
2040-01-31 | 16 | 11180.9447
2040-01-31 | 17 | 11603.1019
2040-01-31 | 18 | 12290.6352
2040-01-31 | 19 | 12252.4128
2040-01-31 | 20 | 12259.4197
2040-01-31 | 21 | 12023.0071
2040-01-31 | 22 | 11727.8951
2040-01-31 | 23 | 11326.4609
2040-01-31 | 24 | 10981.3882
2040-02-01 | 1 | 10659.9227
2040-02-01 | 2 | 10545.4071
2040-02-01 | 3 | 10477.6516
2040-02-01 | 4 | 10466.5162
2040-02-01 | 5 | 10648.5095
2040-02-01 | 6 | 10932.8276
2040-02-01 | 7 | 11416.2551
2040-02-01 | 8 | 11796.1633
2040-02-01 | 9 | 12000.8484
2040-02-01 | 10 | 11717.5059
2040-02-01 | 11 | 11228.5248
2040-02-01 | 12 | 11233.0801
2040-02-01 | 13 | 11295.9266
2040-02-01 | 14 | 11244.5732
2040-02-01 | 15 | 11251.8735
2040-02-01 | 16 | 11501.9951
2040-02-01 | 17 | 11933.8181
2040-02-01 | 18 | 12627.3667
2040-02-01 | 19 | 12670.5814
2040-02-01 | 20 | 12547.0342
2040-02-01 | 21 | 12414.8662
2040-02-01 | 22 | 12166.0931
2040-02-01 | 23 | 11777.9001
2040-02-01 | 24 | 11391.4484
2040-02-02 | 1 | 11154.0699
2040-02-02 | 2 | 11016.3732
2040-02-02 | 3 | 10924.0147
2040-02-02 | 4 | 10908.2209
2040-02-02 | 5 | 11021.4848
2040-02-02 | 6 | 11219.0425
2040-02-02 | 7 | 11684.8544
2040-02-02 | 8 | 12051.502
2040-02-02 | 9 | 12247.2044
2040-02-02 | 10 | 12184.2946
2040-02-02 | 11 | 12177.242
2040-02-02 | 12 | 11568.7957
2040-02-02 | 13 | 12209.3937
2040-02-02 | 14 | 12136.6397
2040-02-02 | 15 | 11486.0003
2040-02-02 | 16 | 11674.4259
2040-02-02 | 17 | 12081.6662
2040-02-02 | 18 | 12771.7119
2040-02-02 | 19 | 12773.3221
2040-02-02 | 20 | 12800.22
2040-02-02 | 21 | 12731.6935
2040-02-02 | 22 | 12512.9567
2040-02-02 | 23 | 12197.9163
2040-02-02 | 24 | 11813.2108
2040-02-03 | 1 | 11496.6637
2040-02-03 | 2 | 11347.2987
2040-02-03 | 3 | 11246.1458
2040-02-03 | 4 | 11209.2886
2040-02-03 | 5 | 11318.4774
2040-02-03 | 6 | 11484.0487
2040-02-03 | 7 | 11802.0624
2040-02-03 | 8 | 12232.4473
2040-02-03 | 9 | 12453.5703
2040-02-03 | 10 | 12385.9022
2040-02-03 | 11 | 12371.218
2040-02-03 | 12 | 12336.0593
2040-02-03 | 13 | 12217.8842
2040-02-03 | 14 | 12191.8486
2040-02-03 | 15 | 12151.8299
2040-02-03 | 16 | 12138.0436
2040-02-03 | 17 | 12289.0213
2040-02-03 | 18 | 12632.1376
2040-02-03 | 19 | 12758.5617
2040-02-03 | 20 | 12706.1192
2040-02-03 | 21 | 12652.3672
2040-02-03 | 22 | 12486.2693
2040-02-03 | 23 | 12177.2678
2040-02-03 | 24 | 11790.6554
2040-02-04 | 1 | 11456.2956
2040-02-04 | 2 | 11256.9965
2040-02-04 | 3 | 11121.5486
2040-02-04 | 4 | 11026.1018
2040-02-04 | 5 | 11013.3301
2040-02-04 | 6 | 10859.8386
2040-02-04 | 7 | 11021.1115
2040-02-04 | 8 | 11443.5502
2040-02-04 | 9 | 11722.9589
2040-02-04 | 10 | 11658.6514
2040-02-04 | 11 | 11033.0326
2040-02-04 | 12 | 10946.2995
2040-02-04 | 13 | 10786.2666
2040-02-04 | 14 | 10701.114
2040-02-04 | 15 | 11298.8609
2040-02-04 | 16 | 11391.2208
2040-02-04 | 17 | 11574.2353
2040-02-04 | 18 | 11935.2323
2040-02-04 | 19 | 12061.8463
2040-02-04 | 20 | 12029.3469
2040-02-04 | 21 | 11943.7862
2040-02-04 | 22 | 11723.1517
2040-02-04 | 23 | 11409.4609
2040-02-04 | 24 | 11116.8683
2040-02-05 | 1 | 10834.8474
2040-02-05 | 2 | 10626.9508
2040-02-05 | 3 | 10459.3829
2040-02-05 | 4 | 10376.1723
2040-02-05 | 5 | 10371.5384
2040-02-05 | 6 | 10242.4162
2040-02-05 | 7 | 10393.8957
2040-02-05 | 8 | 10795.4429
2040-02-05 | 9 | 10975.8823
2040-02-05 | 10 | 10865.7566
2040-02-05 | 11 | 10659.1445
2040-02-05 | 12 | 10636.2427
2040-02-05 | 13 | 10627.6799
2040-02-05 | 14 | 10858.0291
2040-02-05 | 15 | 10880.57
2040-02-05 | 16 | 10952.933
2040-02-05 | 17 | 11181.959
2040-02-05 | 18 | 11506.0015
2040-02-05 | 19 | 11631.7872
2040-02-05 | 20 | 11606.9809
2040-02-05 | 21 | 11443.9237
2040-02-05 | 22 | 11190.5636
2040-02-05 | 23 | 10799.0529
2040-02-05 | 24 | 10493.1587
2040-02-06 | 1 | 10382.5617
2040-02-06 | 2 | 10244.8296
2040-02-06 | 3 | 10130.5622
2040-02-06 | 4 | 10101.7727
2040-02-06 | 5 | 10211.9898
2040-02-06 | 6 | 10457.278
2040-02-06 | 7 | 10929.4192
2040-02-06 | 8 | 11306.3137
2040-02-06 | 9 | 11440.5376
2040-02-06 | 10 | 11285.3537
2040-02-06 | 11 | 11239.7998
2040-02-06 | 12 | 10953.076
2040-02-06 | 13 | 10745.3487
2040-02-06 | 14 | 11186.864
2040-02-06 | 15 | 11134.7045
2040-02-06 | 16 | 11161.6624
2040-02-06 | 17 | 11450.8539
2040-02-06 | 18 | 11614.3817
2040-02-06 | 19 | 11689.2353
2040-02-06 | 20 | 11649.8063
2040-02-06 | 21 | 11486.7268
2040-02-06 | 22 | 11155.1345
2040-02-06 | 23 | 10752.7577
2040-02-06 | 24 | 10462.5931
2040-02-07 | 1 | 10195.6686
2040-02-07 | 2 | 10007.5926
2040-02-07 | 3 | 9927.7442
2040-02-07 | 4 | 9925.1486
2040-02-07 | 5 | 10158.5159
2040-02-07 | 6 | 10384.5492
2040-02-07 | 7 | 10862.4434
2040-02-07 | 8 | 11220.4371
2040-02-07 | 9 | 11372.5201
2040-02-07 | 10 | 11250.504
2040-02-07 | 11 | 11139.007
2040-02-07 | 12 | 10583.1246
2040-02-07 | 13 | 11172.0656
2040-02-07 | 14 | 11197.0971
2040-02-07 | 15 | 11196.6948
2040-02-07 | 16 | 11279.8292
2040-02-07 | 17 | 11443.9142
2040-02-07 | 18 | 11607.1774
2040-02-07 | 19 | 11721.4213
2040-02-07 | 20 | 11660.5866
2040-02-07 | 21 | 11493.5462
2040-02-07 | 22 | 11164.5733
2040-02-07 | 23 | 10774.9135
2040-02-07 | 24 | 10425.7028
2040-02-08 | 1 | 10187.9912
2040-02-08 | 2 | 10065.3788
2040-02-08 | 3 | 10057.7141
2040-02-08 | 4 | 9988.8916
2040-02-08 | 5 | 10195.6803
2040-02-08 | 6 | 10488.9043
2040-02-08 | 7 | 10985.9454
2040-02-08 | 8 | 11338.2797
2040-02-08 | 9 | 11352.9731
2040-02-08 | 10 | 10905.9021
2040-02-08 | 11 | 10736.2359
2040-02-08 | 12 | 10771.0098
2040-02-08 | 13 | 10796.3209
2040-02-08 | 14 | 10829.1228
2040-02-08 | 15 | 10862.2112
2040-02-08 | 16 | 11018.7421
2040-02-08 | 17 | 11405.5037
2040-02-08 | 18 | 12032.4035
2040-02-08 | 19 | 12117.2685
2040-02-08 | 20 | 12043.6804
2040-02-08 | 21 | 11861.9567
2040-02-08 | 22 | 11541.1271
2040-02-08 | 23 | 11149.5917
2040-02-08 | 24 | 10827.7383
2040-02-09 | 1 | 10631.3005
2040-02-09 | 2 | 10509.2767
2040-02-09 | 3 | 10435.8525
2040-02-09 | 4 | 10432.4845
2040-02-09 | 5 | 10636.1105
2040-02-09 | 6 | 10912.3332
2040-02-09 | 7 | 11401.8526
2040-02-09 | 8 | 11746.648
2040-02-09 | 9 | 11937.2355
2040-02-09 | 10 | 11741.7499
2040-02-09 | 11 | 11828.2409
2040-02-09 | 12 | 11759.7663
2040-02-09 | 13 | 11144.6626
2040-02-09 | 14 | 11142.9726
2040-02-09 | 15 | 11789.3684
2040-02-09 | 16 | 11848.7259
2040-02-09 | 17 | 11653.6219
2040-02-09 | 18 | 12314.82
2040-02-09 | 19 | 12434.1489
2040-02-09 | 20 | 12387.0369
2040-02-09 | 21 | 12171.1718
2040-02-09 | 22 | 11925.982
2040-02-09 | 23 | 11582.8476
2040-02-09 | 24 | 11220.8725
2040-02-10 | 1 | 10954.454
2040-02-10 | 2 | 10813.8667
2040-02-10 | 3 | 10712.5144
2040-02-10 | 4 | 10681.7171
2040-02-10 | 5 | 10902.2604
2040-02-10 | 6 | 11107.7557
2040-02-10 | 7 | 11503.9981
2040-02-10 | 8 | 11821.8687
2040-02-10 | 9 | 12043.1121
2040-02-10 | 10 | 11966.1412
2040-02-10 | 11 | 11941.4926
2040-02-10 | 12 | 11959.0694
2040-02-10 | 13 | 11910.4268
2040-02-10 | 14 | 11706.1211
2040-02-10 | 15 | 11941.7214
2040-02-10 | 16 | 11842.4372
2040-02-10 | 17 | 12075.0435
2040-02-10 | 18 | 12398.4958
2040-02-10 | 19 | 12458.7423
2040-02-10 | 20 | 12408.8299
2040-02-10 | 21 | 12285.2754
2040-02-10 | 22 | 12060.8754
2040-02-10 | 23 | 11705.2437
2040-02-10 | 24 | 11349.1423
2040-02-11 | 1 | 11072.26
2040-02-11 | 2 | 10899.3703
2040-02-11 | 3 | 10795.5842
2040-02-11 | 4 | 10763.0063
2040-02-11 | 5 | 10835.0376
2040-02-11 | 6 | 10904.6389
2040-02-11 | 7 | 11027.0918
2040-02-11 | 8 | 11293.9002
2040-02-11 | 9 | 11528.4726
2040-02-11 | 10 | 11544.1419
2040-02-11 | 11 | 11338.5709
2040-02-11 | 12 | 11491.7908
2040-02-11 | 13 | 11409.8342
2040-02-11 | 14 | 11387.3213
2040-02-11 | 15 | 11420.1697
2040-02-11 | 16 | 11468.9932
2040-02-11 | 17 | 11667.5694
2040-02-11 | 18 | 12043.8972
2040-02-11 | 19 | 12230.4119
2040-02-11 | 20 | 12207.6138
2040-02-11 | 21 | 12080.7299
2040-02-11 | 22 | 11942.6076
2040-02-11 | 23 | 11650.6545
2040-02-11 | 24 | 11315.3356
2040-02-12 | 1 | 11108.4572
2040-02-12 | 2 | 10912.6644
2040-02-12 | 3 | 10723.4277
2040-02-12 | 4 | 10624.0231
2040-02-12 | 5 | 10567.3885
2040-02-12 | 6 | 10540.41
2040-02-12 | 7 | 10696.7296
2040-02-12 | 8 | 10888.3898
2040-02-12 | 9 | 11068.4737
2040-02-12 | 10 | 10859.324
2040-02-12 | 11 | 11249.1353
2040-02-12 | 12 | 10865.7067
2040-02-12 | 13 | 10969.1604
2040-02-12 | 14 | 10612.928
2040-02-12 | 15 | 10970.0343
2040-02-12 | 16 | 11304.4946
2040-02-12 | 17 | 11369.2009
2040-02-12 | 18 | 11776.9313
2040-02-12 | 19 | 11930.7691
2040-02-12 | 20 | 11886.4467
2040-02-12 | 21 | 11757.1177
2040-02-12 | 22 | 11498.5469
2040-02-12 | 23 | 11119.1192
2040-02-12 | 24 | 10772.8401
2040-02-13 | 1 | 10637.4827
2040-02-13 | 2 | 10461.5845
2040-02-13 | 3 | 10391.202
2040-02-13 | 4 | 10312.5666
2040-02-13 | 5 | 10464.2837
2040-02-13 | 6 | 10633.5242
2040-02-13 | 7 | 11074.0235
2040-02-13 | 8 | 11305.7447
2040-02-13 | 9 | 11335.4462
2040-02-13 | 10 | 11069.7693
2040-02-13 | 11 | 10861.3333
2040-02-13 | 12 | 10825.4376
2040-02-13 | 13 | 10827.1777
2040-02-13 | 14 | 10804.0659
2040-02-13 | 15 | 10791.5622
2040-02-13 | 16 | 10989.3388
2040-02-13 | 17 | 11325.8106
2040-02-13 | 18 | 11723.3791
2040-02-13 | 19 | 11860.0165
2040-02-13 | 20 | 11872.1083
2040-02-13 | 21 | 11711.2128
2040-02-13 | 22 | 11321.2415
2040-02-13 | 23 | 10902.6405
2040-02-13 | 24 | 10556.2009
2040-02-14 | 1 | 10315.9132
2040-02-14 | 2 | 10241.8398
2040-02-14 | 3 | 10170.8768
2040-02-14 | 4 | 10164.0722
2040-02-14 | 5 | 10335.6651
2040-02-14 | 6 | 10599.0302
2040-02-14 | 7 | 11068.7313
2040-02-14 | 8 | 11240.0763
2040-02-14 | 9 | 11377.7466
2040-02-14 | 10 | 11401.0705
2040-02-14 | 11 | 11027.8284
2040-02-14 | 12 | 11235.6738
2040-02-14 | 13 | 11003.6504
2040-02-14 | 14 | 11422.195
2040-02-14 | 15 | 11270.8541
2040-02-14 | 16 | 11397.2565
2040-02-14 | 17 | 11606.8936
2040-02-14 | 18 | 11734.2787
2040-02-14 | 19 | 11801.1069
2040-02-14 | 20 | 11748.1118
2040-02-14 | 21 | 11618.2524
2040-02-14 | 22 | 11272.7202
2040-02-14 | 23 | 10862.1188
2040-02-14 | 24 | 10512.664
2040-02-15 | 1 | 10263.1637
2040-02-15 | 2 | 10133.0842
2040-02-15 | 3 | 10087.2937
2040-02-15 | 4 | 10145.7152
2040-02-15 | 5 | 10351.6408
2040-02-15 | 6 | 10581.5982
2040-02-15 | 7 | 11070.8163
2040-02-15 | 8 | 11253.2796
2040-02-15 | 9 | 11255.7358
2040-02-15 | 10 | 10995.5851
2040-02-15 | 11 | 10822.9587
2040-02-15 | 12 | 10719.5384
2040-02-15 | 13 | 10692.7435
2040-02-15 | 14 | 10615.587
2040-02-15 | 15 | 10797.3565
2040-02-15 | 16 | 10985.1267
2040-02-15 | 17 | 11182.5448
2040-02-15 | 18 | 11594.9855
2040-02-15 | 19 | 11827.3374
2040-02-15 | 20 | 11841.585
2040-02-15 | 21 | 11637.4292
2040-02-15 | 22 | 11310.8509
2040-02-15 | 23 | 10921.485
2040-02-15 | 24 | 10643.6845
2040-02-16 | 1 | 10447.9871
2040-02-16 | 2 | 10317.2451
2040-02-16 | 3 | 10161.7787
2040-02-16 | 4 | 10136.9761
2040-02-16 | 5 | 10306.8152
2040-02-16 | 6 | 10591.9792
2040-02-16 | 7 | 11044.2803
2040-02-16 | 8 | 11240.2961
2040-02-16 | 9 | 11397.7969
2040-02-16 | 10 | 11317.1804
2040-02-16 | 11 | 11369.9799
2040-02-16 | 12 | 11395.6631
2040-02-16 | 13 | 11432.1467
2040-02-16 | 14 | 11231.0951
2040-02-16 | 15 | 11436.2623
2040-02-16 | 16 | 11455.2591
2040-02-16 | 17 | 11535.3103
2040-02-16 | 18 | 11673.2804
2040-02-16 | 19 | 11863.2347
2040-02-16 | 20 | 11833.382
2040-02-16 | 21 | 11644.7273
2040-02-16 | 22 | 11290.3928
2040-02-16 | 23 | 10952.5117
2040-02-16 | 24 | 10610.194
2040-02-17 | 1 | 10379.9935
2040-02-17 | 2 | 10259.0911
2040-02-17 | 3 | 10246.1733
2040-02-17 | 4 | 10246.2286
2040-02-17 | 5 | 10415.9776
2040-02-17 | 6 | 10683.9174
2040-02-17 | 7 | 11184.1291
2040-02-17 | 8 | 11314.086
2040-02-17 | 9 | 11393.3248
2040-02-17 | 10 | 11282.542
2040-02-17 | 11 | 11170.9039
2040-02-17 | 12 | 10821.4259
2040-02-17 | 13 | 10698.9674
2040-02-17 | 14 | 10618.2353
2040-02-17 | 15 | 10902.0799
2040-02-17 | 16 | 11334.7155
2040-02-17 | 17 | 11525.5126
2040-02-17 | 18 | 11678.8516
2040-02-17 | 19 | 11882.6213
2040-02-17 | 20 | 11846.0227
2040-02-17 | 21 | 11669.1588
2040-02-17 | 22 | 11396.1711
2040-02-17 | 23 | 11017.025
2040-02-17 | 24 | 10761.9292
2040-02-18 | 1 | 10493.392
2040-02-18 | 2 | 10349.293
2040-02-18 | 3 | 10249.3412
2040-02-18 | 4 | 10187.8438
2040-02-18 | 5 | 10209.9243
2040-02-18 | 6 | 10272.1202
2040-02-18 | 7 | 10537.782
2040-02-18 | 8 | 10684.2406
2040-02-18 | 9 | 10795.2353
2040-02-18 | 10 | 10571.2755
2040-02-18 | 11 | 10456.8556
2040-02-18 | 12 | 10502.6259
2040-02-18 | 13 | 10496.7139
2040-02-18 | 14 | 10484.3593
2040-02-18 | 15 | 10490.5639
2040-02-18 | 16 | 10611.8302
2040-02-18 | 17 | 11098.8018
2040-02-18 | 18 | 11597.7014
2040-02-18 | 19 | 11910.9598
2040-02-18 | 20 | 11862.8971
2040-02-18 | 21 | 11721.034
2040-02-18 | 22 | 11515.026
2040-02-18 | 23 | 11245.245
2040-02-18 | 24 | 11000.4777
2040-02-19 | 1 | 10750.976
2040-02-19 | 2 | 10610.9823
2040-02-19 | 3 | 10445.319
2040-02-19 | 4 | 10396.4679
2040-02-19 | 5 | 10565.3591
2040-02-19 | 6 | 10612.5187
2040-02-19 | 7 | 10755.4911
2040-02-19 | 8 | 10871.0207
2040-02-19 | 9 | 10845.1869
2040-02-19 | 10 | 10721.8789
2040-02-19 | 11 | 10699.983
2040-02-19 | 12 | 10782.8543
2040-02-19 | 13 | 10803.1939
2040-02-19 | 14 | 10806.5825
2040-02-19 | 15 | 10823.2863
2040-02-19 | 16 | 10960.0298
2040-02-19 | 17 | 11448.4077
2040-02-19 | 18 | 12164.0217
2040-02-19 | 19 | 12460.6098
2040-02-19 | 20 | 12404.945
2040-02-19 | 21 | 12219.519
2040-02-19 | 22 | 12021.0826
2040-02-19 | 23 | 11653.7264
2040-02-19 | 24 | 11315.399
2040-02-20 | 1 | 11120.601
2040-02-20 | 2 | 10937.521
2040-02-20 | 3 | 10898.9478
2040-02-20 | 4 | 10836.4315
2040-02-20 | 5 | 10883.8032
2040-02-20 | 6 | 10816.4794
2040-02-20 | 7 | 10886.9124
2040-02-20 | 8 | 11057.1695
2040-02-20 | 9 | 11056.1005
2040-02-20 | 10 | 10949.0362
2040-02-20 | 11 | 10872.0691
2040-02-20 | 12 | 10928.659
2040-02-20 | 13 | 10925.0118
2040-02-20 | 14 | 10906.7858
2040-02-20 | 15 | 10910.2203
2040-02-20 | 16 | 11052.6748
2040-02-20 | 17 | 11588.6885
2040-02-20 | 18 | 12216.6839
2040-02-20 | 19 | 12525.3694
2040-02-20 | 20 | 12411.8542
2040-02-20 | 21 | 12309.9899
2040-02-20 | 22 | 12096.9528
2040-02-20 | 23 | 11807.5563
2040-02-20 | 24 | 11438.5538
2040-02-21 | 1 | 11222.8907
2040-02-21 | 2 | 11051.9634
2040-02-21 | 3 | 10946.2929
2040-02-21 | 4 | 10915.409
2040-02-21 | 5 | 10964.642
2040-02-21 | 6 | 11144.0348
2040-02-21 | 7 | 11549.8257
2040-02-21 | 8 | 11833.7231
2040-02-21 | 9 | 11743.7341
2040-02-21 | 10 | 11558.159
2040-02-21 | 11 | 11579.0165
2040-02-21 | 12 | 11916.7978
2040-02-21 | 13 | 11881.665
2040-02-21 | 14 | 11830.321
2040-02-21 | 15 | 12010.5557
2040-02-21 | 16 | 12105.3921
2040-02-21 | 17 | 12342.3172
2040-02-21 | 18 | 12477.719
2040-02-21 | 19 | 12798.5611
2040-02-21 | 20 | 12770.2999
2040-02-21 | 21 | 12647.653
2040-02-21 | 22 | 12452.5863
2040-02-21 | 23 | 12074.1259
2040-02-21 | 24 | 11707.7656
2040-02-22 | 1 | 11395.5626
2040-02-22 | 2 | 11237.5392
2040-02-22 | 3 | 11129.8016
2040-02-22 | 4 | 11030.1878
2040-02-22 | 5 | 11170.3272
2040-02-22 | 6 | 11368.7585
2040-02-22 | 7 | 11743.4301
2040-02-22 | 8 | 11994.4944
2040-02-22 | 9 | 12119.9014
2040-02-22 | 10 | 12213.2554
2040-02-22 | 11 | 11851.3762
2040-02-22 | 12 | 11884.8668
2040-02-22 | 13 | 11946.8779
2040-02-22 | 14 | 11700.828
2040-02-22 | 15 | 11770.839
2040-02-22 | 16 | 11789.9702
2040-02-22 | 17 | 12163.0849
2040-02-22 | 18 | 12433.6459
2040-02-22 | 19 | 12698.7308
2040-02-22 | 20 | 12690.1853
2040-02-22 | 21 | 12580.153
2040-02-22 | 22 | 12291.1946
2040-02-22 | 23 | 11919.2401
2040-02-22 | 24 | 11538.9064
2040-02-23 | 1 | 11276.9513
2040-02-23 | 2 | 11182.6606
2040-02-23 | 3 | 11063.4997
2040-02-23 | 4 | 10992.8871
2040-02-23 | 5 | 11082.9006
2040-02-23 | 6 | 11149.4684
2040-02-23 | 7 | 11566.3174
2040-02-23 | 8 | 11884.5943
2040-02-23 | 9 | 11776.7458
2040-02-23 | 10 | 11768.8905
2040-02-23 | 11 | 11581.1011
2040-02-23 | 12 | 11697.5067
2040-02-23 | 13 | 11312.2205
2040-02-23 | 14 | 11489.0088
2040-02-23 | 15 | 11535.9577
2040-02-23 | 16 | 11467.5381
2040-02-23 | 17 | 11984.9996
2040-02-23 | 18 | 12192.6158
2040-02-23 | 19 | 12430.0666
2040-02-23 | 20 | 12406.0852
2040-02-23 | 21 | 12284.7709
2040-02-23 | 22 | 12027.5656
2040-02-23 | 23 | 11690.13
2040-02-23 | 24 | 11325.8702
2040-02-24 | 1 | 11047.4611
2040-02-24 | 2 | 10816.8577
2040-02-24 | 3 | 10700.4957
2040-02-24 | 4 | 10616.4433
2040-02-24 | 5 | 10727.9577
2040-02-24 | 6 | 10869.4765
2040-02-24 | 7 | 11305.9268
2040-02-24 | 8 | 11624.2167
2040-02-24 | 9 | 11488.9299
2040-02-24 | 10 | 11426.9236
2040-02-24 | 11 | 11233.3181
2040-02-24 | 12 | 11102.9766
2040-02-24 | 13 | 10982.8192
2040-02-24 | 14 | 10949.4147
2040-02-24 | 15 | 10904.6984
2040-02-24 | 16 | 10948.0473
2040-02-24 | 17 | 11291.2979
2040-02-24 | 18 | 11746.2473
2040-02-24 | 19 | 12055.985
2040-02-24 | 20 | 12037.1866
2040-02-24 | 21 | 11897.1072
2040-02-24 | 22 | 11610.9746
2040-02-24 | 23 | 11264.2114
2040-02-24 | 24 | 10913.226
2040-02-25 | 1 | 10634.8631
2040-02-25 | 2 | 10484.5675
2040-02-25 | 3 | 10358.7562
2040-02-25 | 4 | 10314.2624
2040-02-25 | 5 | 10398.8899
2040-02-25 | 6 | 10439.3312
2040-02-25 | 7 | 10689.3908
2040-02-25 | 8 | 10914.3081
2040-02-25 | 9 | 10794.7239
2040-02-25 | 10 | 10669.7592
2040-02-25 | 11 | 10625.341
2040-02-25 | 12 | 10679.7404
2040-02-25 | 13 | 10668.0754
2040-02-25 | 14 | 10665.6469
2040-02-25 | 15 | 10668.0265
2040-02-25 | 16 | 10784.7265
2040-02-25 | 17 | 11210.227
2040-02-25 | 18 | 11729.8716
2040-02-25 | 19 | 12080.098
2040-02-25 | 20 | 12033.0975
2040-02-25 | 21 | 11877.4121
2040-02-25 | 22 | 11682.203
2040-02-25 | 23 | 11376.7982
2040-02-25 | 24 | 11074.3546
2040-02-26 | 1 | 10834.6688
2040-02-26 | 2 | 10673.7288
2040-02-26 | 3 | 10594.8668
2040-02-26 | 4 | 10543.1462
2040-02-26 | 5 | 10623.3437
2040-02-26 | 6 | 10618.3113
2040-02-26 | 7 | 10762.1063
2040-02-26 | 8 | 10963.2401
2040-02-26 | 9 | 11094.7911
2040-02-26 | 10 | 11286.0199
2040-02-26 | 11 | 10842.3904
2040-02-26 | 12 | 11103.9261
2040-02-26 | 13 | 11315.7608
2040-02-26 | 14 | 11380.3224
2040-02-26 | 15 | 11459.9347
2040-02-26 | 16 | 11415.6082
2040-02-26 | 17 | 11818.3487
2040-02-26 | 18 | 12165.943
2040-02-26 | 19 | 12367.0842
2040-02-26 | 20 | 12287.3987
2040-02-26 | 21 | 12238.1829
2040-02-26 | 22 | 12044.1886
2040-02-26 | 23 | 11698.501
2040-02-26 | 24 | 11359.4752
2040-02-27 | 1 | 11154.8029
2040-02-27 | 2 | 11011.143
2040-02-27 | 3 | 10857.6185
2040-02-27 | 4 | 10838.2672
2040-02-27 | 5 | 10974.5979
2040-02-27 | 6 | 11199.8104
2040-02-27 | 7 | 11623.6904
2040-02-27 | 8 | 11938.9915
2040-02-27 | 9 | 12033.9579
2040-02-27 | 10 | 11639.0883
2040-02-27 | 11 | 11635.4895
2040-02-27 | 12 | 11699.5174
2040-02-27 | 13 | 12130.3207
2040-02-27 | 14 | 11629.6634
2040-02-27 | 15 | 11732.0415
2040-02-27 | 16 | 11932.2628
2040-02-27 | 17 | 12049.0865
2040-02-27 | 18 | 12424.9065
2040-02-27 | 19 | 12712.6525
2040-02-27 | 20 | 12807.5906
2040-02-27 | 21 | 12617.155
2040-02-27 | 22 | 12390.3585
2040-02-27 | 23 | 12026.4353
2040-02-27 | 24 | 11706.2894
2040-02-28 | 1 | 11407.8128
2040-02-28 | 2 | 11243.5054
2040-02-28 | 3 | 11094.2964
2040-02-28 | 4 | 11060.868
2040-02-28 | 5 | 11186.2224
2040-02-28 | 6 | 11331.4355
2040-02-28 | 7 | 11776.745
2040-02-28 | 8 | 12080.6749
2040-02-28 | 9 | 12111.3701
2040-02-28 | 10 | 12211.4222
2040-02-28 | 11 | 11985.8704
2040-02-28 | 12 | 12152.4728
2040-02-28 | 13 | 12069.5494
2040-02-28 | 14 | 11969.9568
2040-02-28 | 15 | 11896.0323
2040-02-28 | 16 | 11955.2726
2040-02-28 | 17 | 12080.9786
2040-02-28 | 18 | 12212.8336
2040-02-28 | 19 | 12448.4708
2040-02-28 | 20 | 12472.0939
2040-02-28 | 21 | 12360.1356
2040-02-28 | 22 | 12074.1482
2040-02-28 | 23 | 11659.4854
2040-02-28 | 24 | 11275.6287
2040-02-29 | 1 | 10968.7847
2040-02-29 | 2 | 10774.8097
2040-02-29 | 3 | 10634.8906
2040-02-29 | 4 | 10575.671
2040-02-29 | 5 | 10666.7614
2040-02-29 | 6 | 10747.8831
2040-02-29 | 7 | 11157.2061
2040-02-29 | 8 | 11547.9637
2040-02-29 | 9 | 11522.3118
2040-02-29 | 10 | 11050.5117
2040-02-29 | 11 | 10953.9039
2040-02-29 | 12 | 10953.2819
2040-02-29 | 13 | 10952.5175
2040-02-29 | 14 | 10928.4825
2040-02-29 | 15 | 11269.6229
2040-02-29 | 16 | 11661.2148
2040-02-29 | 17 | 11817.3837
2040-02-29 | 18 | 11973.6121
2040-02-29 | 19 | 12198.7303
2040-02-29 | 20 | 12119.4985
2040-02-29 | 21 | 11948.549
2040-02-29 | 22 | 11635.5074
2040-02-29 | 23 | 11224.2051
2040-02-29 | 24 | 10877.6754
2040-03-01 | 1 | 10644.088
2040-03-01 | 2 | 10514.1264
2040-03-01 | 3 | 10433.8857
2040-03-01 | 4 | 10429.3567
2040-03-01 | 5 | 10681.235
2040-03-01 | 6 | 10945.2828
2040-03-01 | 7 | 11436.1356
2040-03-01 | 8 | 11782.5181
2040-03-01 | 9 | 11778.9451
2040-03-01 | 10 | 11715.6295
2040-03-01 | 11 | 11760.5729
2040-03-01 | 12 | 11548.3074
2040-03-01 | 13 | 11592.4813
2040-03-01 | 14 | 11677.2925
2040-03-01 | 15 | 11673.4221
2040-03-01 | 16 | 11781.866
2040-03-01 | 17 | 11560.5161
2040-03-01 | 18 | 11995.7787
2040-03-01 | 19 | 12330.6332
2040-03-01 | 20 | 12295.5543
2040-03-01 | 21 | 12156.7271
2040-03-01 | 22 | 11934.825
2040-03-01 | 23 | 11556.5558
2040-03-01 | 24 | 11228.0499
2040-03-02 | 1 | 11022.7753
2040-03-02 | 2 | 10906.8723
2040-03-02 | 3 | 10858.8567
2040-03-02 | 4 | 10836.7699
2040-03-02 | 5 | 11060.1796
2040-03-02 | 6 | 11312.5612
2040-03-02 | 7 | 11675.6144
2040-03-02 | 8 | 11966.7232
2040-03-02 | 9 | 11934.4933
2040-03-02 | 10 | 11605.8798
2040-03-02 | 11 | 11705.5877
2040-03-02 | 12 | 11480.2807
2040-03-02 | 13 | 11463.2963
2040-03-02 | 14 | 11923.03
2040-03-02 | 15 | 12077.2812
2040-03-02 | 16 | 12036.243
2040-03-02 | 17 | 12304.5428
2040-03-02 | 18 | 12586.2361
2040-03-02 | 19 | 12705.5656
2040-03-02 | 20 | 12684.7863
2040-03-02 | 21 | 12550.6111
2040-03-02 | 22 | 12395.8868
2040-03-02 | 23 | 12088.1082
2040-03-02 | 24 | 11755.5985
2040-03-03 | 1 | 11136.0977
2040-03-03 | 2 | 10988.8786
2040-03-03 | 3 | 10842.6837
2040-03-03 | 4 | 10828.7223
2040-03-03 | 5 | 10917.1974
2040-03-03 | 6 | 10831.4843
2040-03-03 | 7 | 11002.3836
2040-03-03 | 8 | 11360.6757
2040-03-03 | 9 | 11385.2078
2040-03-03 | 10 | 11304.6617
2040-03-03 | 11 | 11716.4222
2040-03-03 | 12 | 11194.4289
2040-03-03 | 13 | 11031.6469
2040-03-03 | 14 | 11006.6685
2040-03-03 | 15 | 10992.8604
2040-03-03 | 16 | 11074.7793
2040-03-03 | 17 | 11562.317
2040-03-03 | 18 | 12122.0374
2040-03-03 | 19 | 12433.1165
2040-03-03 | 20 | 12445.6382
2040-03-03 | 21 | 12352.5714
2040-03-03 | 22 | 12277.9461
2040-03-03 | 23 | 11982.6559
2040-03-03 | 24 | 11687.1103
2040-03-04 | 1 | 11398.1836
2040-03-04 | 2 | 11233.172
2040-03-04 | 3 | 11118.167
2040-03-04 | 4 | 11053.4406
2040-03-04 | 5 | 11100.0106
2040-03-04 | 6 | 11007.0014
2040-03-04 | 7 | 11048.368
2040-03-04 | 8 | 11366.0328
2040-03-04 | 9 | 11399.723
2040-03-04 | 10 | 11606.1241
2040-03-04 | 11 | 11477.451
2040-03-04 | 12 | 11350.5618
2040-03-04 | 13 | 10970.2737
2040-03-04 | 14 | 11388.1361
2040-03-04 | 15 | 11387.3989
2040-03-04 | 16 | 11350.0783
2040-03-04 | 17 | 11887.8263
2040-03-04 | 18 | 12194.9231
2040-03-04 | 19 | 12403.5211
2040-03-04 | 20 | 12435.4458
2040-03-04 | 21 | 12438.8736
2040-03-04 | 22 | 12218.7193
2040-03-04 | 23 | 11914.4517
2040-03-04 | 24 | 11544.6776
2040-03-05 | 1 | 11366.5865
2040-03-05 | 2 | 11176.2762
2040-03-05 | 3 | 11052.956
2040-03-05 | 4 | 11000.206
2040-03-05 | 5 | 11098.186
2040-03-05 | 6 | 11223.4253
2040-03-05 | 7 | 11616.3411
2040-03-05 | 8 | 12021.1976
2040-03-05 | 9 | 11770.0533
2040-03-05 | 10 | 11542.7152
2040-03-05 | 11 | 12059.669
2040-03-05 | 12 | 11382.5064
2040-03-05 | 13 | 11385.3649
2040-03-05 | 14 | 11340.6853
2040-03-05 | 15 | 11335.4482
2040-03-05 | 16 | 11364.4318
2040-03-05 | 17 | 11768.9428
2040-03-05 | 18 | 12205.446
2040-03-05 | 19 | 12542.7848
2040-03-05 | 20 | 12521.0387
2040-03-05 | 21 | 12399.1476
2040-03-05 | 22 | 12157.1457
2040-03-05 | 23 | 11772.6087
2040-03-05 | 24 | 11440.1007
2040-03-06 | 1 | 11136.1033
2040-03-06 | 2 | 10921.6662
2040-03-06 | 3 | 10887.7096
2040-03-06 | 4 | 10794.1975
2040-03-06 | 5 | 10910.3075
2040-03-06 | 6 | 11046.0498
2040-03-06 | 7 | 11475.2482
2040-03-06 | 8 | 11886.4585
2040-03-06 | 9 | 11643.4393
2040-03-06 | 10 | 11458.5226
2040-03-06 | 11 | 11509.6985
2040-03-06 | 12 | 11440.9499
2040-03-06 | 13 | 11431.3639
2040-03-06 | 14 | 11271.658
2040-03-06 | 15 | 11249.7711
2040-03-06 | 16 | 11385.6377
2040-03-06 | 17 | 11691.7086
2040-03-06 | 18 | 12137.1476
2040-03-06 | 19 | 12422.3971
2040-03-06 | 20 | 12449.6944
2040-03-06 | 21 | 12327.2303
2040-03-06 | 22 | 12090.5511
2040-03-06 | 23 | 11765.4463
2040-03-06 | 24 | 11439.0404
2040-03-07 | 1 | 11125.1212
2040-03-07 | 2 | 10889.6281
2040-03-07 | 3 | 10841.6658
2040-03-07 | 4 | 10836.5564
2040-03-07 | 5 | 11008.4357
2040-03-07 | 6 | 11187.1674
2040-03-07 | 7 | 11566.2848
2040-03-07 | 8 | 12003.742
2040-03-07 | 9 | 11662.8816
2040-03-07 | 10 | 11468.6599
2040-03-07 | 11 | 11365.332
2040-03-07 | 12 | 11458.4883
2040-03-07 | 13 | 11339.6646
2040-03-07 | 14 | 11327.7921
2040-03-07 | 15 | 11509.55
2040-03-07 | 16 | 11625.6939
2040-03-07 | 17 | 11990.9405
2040-03-07 | 18 | 12263.0064
2040-03-07 | 19 | 12453.5071
2040-03-07 | 20 | 12565.5108
2040-03-07 | 21 | 12417.8101
2040-03-07 | 22 | 12243.9269
2040-03-07 | 23 | 11854.9887
2040-03-07 | 24 | 11472.9661
2040-03-08 | 1 | 11182.0903
2040-03-08 | 2 | 11007.7072
2040-03-08 | 3 | 10874.5551
2040-03-08 | 4 | 10838.0708
2040-03-08 | 5 | 11031.7474
2040-03-08 | 6 | 11167.5598
2040-03-08 | 7 | 11526.6363
2040-03-08 | 8 | 11976.6873
2040-03-08 | 9 | 11979.5631
2040-03-08 | 10 | 12045.618
2040-03-08 | 11 | 11998.8336
2040-03-08 | 12 | 12023.7775
2040-03-08 | 13 | 11827.0241
2040-03-08 | 14 | 11598.5334
2040-03-08 | 15 | 11535.7661
2040-03-08 | 16 | 11342.9353
2040-03-08 | 17 | 12095.3487
2040-03-08 | 18 | 12268.1916
2040-03-08 | 19 | 12383.5374
2040-03-08 | 20 | 12425.0218
2040-03-08 | 21 | 12307.9216
2040-03-08 | 22 | 12106.1223
2040-03-08 | 23 | 11763.0575
2040-03-08 | 24 | 11373.1904
2040-03-09 | 1 | 11115.962
2040-03-09 | 2 | 10960.7658
2040-03-09 | 3 | 10861.4558
2040-03-09 | 4 | 10825.5809
2040-03-09 | 5 | 10953.994
2040-03-09 | 6 | 11184.0535
2040-03-09 | 7 | 11515.6681
2040-03-09 | 8 | 11962.9999
2040-03-09 | 9 | 11967.7702
2040-03-09 | 10 | 11960.8609
2040-03-09 | 11 | 11735.5049
2040-03-09 | 12 | 11649.1361
2040-03-09 | 13 | 11565.0023
2040-03-09 | 14 | 11576.6419
2040-03-09 | 15 | 11361.357
2040-03-09 | 16 | 11715.3835
2040-03-09 | 17 | 11991.6893
2040-03-09 | 18 | 12109.1353
2040-03-09 | 19 | 12383.8702
2040-03-09 | 20 | 12425.9793
2040-03-09 | 21 | 12353.311
2040-03-09 | 22 | 12145.9402
2040-03-09 | 23 | 11856.6862
2040-03-09 | 24 | 11496.616
2040-03-10 | 1 | 11190.4544
2040-03-10 | 2 | 11054.8432
2040-03-10 | 3 | 10939.0448
2040-03-10 | 4 | 10860.9633
2040-03-10 | 5 | 10862.4994
2040-03-10 | 6 | 10825.5914
2040-03-10 | 7 | 10785.6321
2040-03-10 | 8 | 11159.4585
2040-03-10 | 9 | 11143.2607
2040-03-10 | 10 | 10947.7383
2040-03-10 | 11 | 11015.9928
2040-03-10 | 12 | 10836.6891
2040-03-10 | 13 | 10784.0507
2040-03-10 | 14 | 10652.7182
2040-03-10 | 15 | 10693.6751
2040-03-10 | 16 | 11018.6347
2040-03-10 | 17 | 11208.1145
2040-03-10 | 18 | 11719.5754
2040-03-10 | 19 | 11999.2391
2040-03-10 | 20 | 12137.9068
2040-03-10 | 21 | 12082.3931
2040-03-10 | 22 | 11842.6829
2040-03-10 | 23 | 11614.5645
2040-03-10 | 24 | 11228.2857
2040-03-11 | 1 | 10975.0629
2040-03-11 | 3 | 10782.6462
2040-03-11 | 4 | 10640.8121
2040-03-11 | 5 | 10549.3085
2040-03-11 | 6 | 10590.3863
2040-03-11 | 7 | 10551.066
2040-03-11 | 8 | 10497.4253
2040-03-11 | 9 | 10751.4796
2040-03-11 | 10 | 11031.66
2040-03-11 | 11 | 10887.3902
2040-03-11 | 12 | 10937.5106
2040-03-11 | 13 | 10743.7006
2040-03-11 | 14 | 10405.932
2040-03-11 | 15 | 10362.8521
2040-03-11 | 16 | 10319.8032
2040-03-11 | 17 | 10626.7513
2040-03-11 | 18 | 11079.241
2040-03-11 | 19 | 11513.0598
2040-03-11 | 20 | 11690.7522
2040-03-11 | 21 | 11845.4763
2040-03-11 | 22 | 11742.8208
2040-03-11 | 23 | 11521.022
2040-03-11 | 24 | 11214.1017
2040-03-12 | 1 | 10819.3656
2040-03-12 | 2 | 10620.2812
2040-03-12 | 3 | 10441.3477
2040-03-12 | 4 | 10276.754
2040-03-12 | 5 | 10274.6902
2040-03-12 | 6 | 10409.1144
2040-03-12 | 7 | 10654.8841
2040-03-12 | 8 | 10935.2918
2040-03-12 | 9 | 11336.5183
2040-03-12 | 10 | 11509.8148
2040-03-12 | 11 | 11526.0044
2040-03-12 | 12 | 11019.7533
2040-03-12 | 13 | 10859.681
2040-03-12 | 14 | 10630.1388
2040-03-12 | 15 | 11078.5161
2040-03-12 | 16 | 10535.9626
2040-03-12 | 17 | 10648.3523
2040-03-12 | 18 | 11310.448
2040-03-12 | 19 | 11591.1063
2040-03-12 | 20 | 11660.4188
2040-03-12 | 21 | 11833.4566
2040-03-12 | 22 | 11705.0114
2040-03-12 | 23 | 11372.7919
2040-03-12 | 24 | 11008.0273
2040-03-13 | 1 | 10669.6331
2040-03-13 | 2 | 10391.7949
2040-03-13 | 3 | 10298.1333
2040-03-13 | 4 | 10087.6416
2040-03-13 | 5 | 10141.1866
2040-03-13 | 6 | 10309.8589
2040-03-13 | 7 | 10606.0316
2040-03-13 | 8 | 10842.078
2040-03-13 | 9 | 11222.5063
2040-03-13 | 10 | 11388.941
2040-03-13 | 11 | 11442.9082
2040-03-13 | 12 | 11209.9378
2040-03-13 | 13 | 10831.7289
2040-03-13 | 14 | 10716.1674
2040-03-13 | 15 | 10695.3835
2040-03-13 | 16 | 10765.7791
2040-03-13 | 17 | 10807.3968
2040-03-13 | 18 | 10989.4807
2040-03-13 | 19 | 11590.5641
2040-03-13 | 20 | 11760.3471
2040-03-13 | 21 | 12065.6586
2040-03-13 | 22 | 11901.4419
2040-03-13 | 23 | 11605.2589
2040-03-13 | 24 | 11209.5636
2040-03-14 | 1 | 10880.2763
2040-03-14 | 2 | 10632.7693
2040-03-14 | 3 | 10507.4901
2040-03-14 | 4 | 10409.513
2040-03-14 | 5 | 10394.0086
2040-03-14 | 6 | 10579.7372
2040-03-14 | 7 | 10857.4451
2040-03-14 | 8 | 11157.1159
2040-03-14 | 9 | 11474.1439
2040-03-14 | 10 | 11600.2261
2040-03-14 | 11 | 11644.399
2040-03-14 | 12 | 11618.2247
2040-03-14 | 13 | 11739.895
2040-03-14 | 14 | 11043.8253
2040-03-14 | 15 | 11037.8244
2040-03-14 | 16 | 10993.0847
2040-03-14 | 17 | 11088.9004
2040-03-14 | 18 | 11392.0999
2040-03-14 | 19 | 11712.6846
2040-03-14 | 20 | 11978.6397
2040-03-14 | 21 | 12226.5171
2040-03-14 | 22 | 12084.0393
2040-03-14 | 23 | 11801.0328
2040-03-14 | 24 | 11381.8644
2040-03-15 | 1 | 11021.5993
2040-03-15 | 2 | 10788.5075
2040-03-15 | 3 | 10573.1261
2040-03-15 | 4 | 10519.4444
2040-03-15 | 5 | 10434.0482
2040-03-15 | 6 | 10575.3503
2040-03-15 | 7 | 10800.835
2040-03-15 | 8 | 11051.5595
2040-03-15 | 9 | 11454.4671
2040-03-15 | 10 | 11601.0139
2040-03-15 | 11 | 11567.7748
2040-03-15 | 12 | 11513.9885
2040-03-15 | 13 | 11412.3341
2040-03-15 | 14 | 10992.082
2040-03-15 | 15 | 11143.7756
2040-03-15 | 16 | 11086.5739
2040-03-15 | 17 | 10981.9901
2040-03-15 | 18 | 11068.2503
2040-03-15 | 19 | 11442.4613
2040-03-15 | 20 | 11560.8714
2040-03-15 | 21 | 11761.1524
2040-03-15 | 22 | 11628.1111
2040-03-15 | 23 | 11309.0384
2040-03-15 | 24 | 10950.0613
2040-03-16 | 1 | 10608.6943
2040-03-16 | 2 | 10344.9447
2040-03-16 | 3 | 10236.5889
2040-03-16 | 4 | 10201.9791
2040-03-16 | 5 | 10208.6197
2040-03-16 | 6 | 10396.6558
2040-03-16 | 7 | 10580.0274
2040-03-16 | 8 | 10859.2094
2040-03-16 | 9 | 11195.4359
2040-03-16 | 10 | 11293.1279
2040-03-16 | 11 | 11096.7766
2040-03-16 | 12 | 10782.0231
2040-03-16 | 13 | 10566.6496
2040-03-16 | 14 | 10490.7162
2040-03-16 | 15 | 10453.7242
2040-03-16 | 16 | 10421.8963
2040-03-16 | 17 | 10472.7114
2040-03-16 | 18 | 10746.3654
2040-03-16 | 19 | 11201.7416
2040-03-16 | 20 | 11523.8908
2040-03-16 | 21 | 11648.099
2040-03-16 | 22 | 11423.3257
2040-03-16 | 23 | 11129.3706
2040-03-16 | 24 | 10746.6558
2040-03-17 | 1 | 10415.2178
2040-03-17 | 2 | 10206.7846
2040-03-17 | 3 | 10053.103
2040-03-17 | 4 | 9895.1901
2040-03-17 | 5 | 9856.6438
2040-03-17 | 6 | 9951.7792
2040-03-17 | 7 | 9996.349
2040-03-17 | 8 | 10061.7664
2040-03-17 | 9 | 10314.5064
2040-03-17 | 10 | 10496.3864
2040-03-17 | 11 | 10358.7684
2040-03-17 | 12 | 10178.2159
2040-03-17 | 13 | 10054.8085
2040-03-17 | 14 | 10025.908
2040-03-17 | 15 | 9981.0383
2040-03-17 | 16 | 9986.6439
2040-03-17 | 17 | 10033.2977
2040-03-17 | 18 | 10234.7216
2040-03-17 | 19 | 10678.3171
2040-03-17 | 20 | 11012.8119
2040-03-17 | 21 | 11330.3515
2040-03-17 | 22 | 11204.4767
2040-03-17 | 23 | 10925.245
2040-03-17 | 24 | 10695.5626
2040-03-18 | 1 | 10408.2095
2040-03-18 | 2 | 10113.0113
2040-03-18 | 3 | 9974.0962
2040-03-18 | 4 | 9945.6186
2040-03-18 | 5 | 9849.904
2040-03-18 | 6 | 9928.5322
2040-03-18 | 7 | 10046.3747
2040-03-18 | 8 | 10087.6431
2040-03-18 | 9 | 10291.5722
2040-03-18 | 10 | 10499.8068
2040-03-18 | 11 | 10659.4744
2040-03-18 | 12 | 10626.7569
2040-03-18 | 13 | 10254.8619
2040-03-18 | 14 | 10194.7837
2040-03-18 | 15 | 10061.8002
2040-03-18 | 16 | 9981.8864
2040-03-18 | 17 | 10078.2784
2040-03-18 | 18 | 10385.4256
2040-03-18 | 19 | 10897.0853
2040-03-18 | 20 | 11152.4806
2040-03-18 | 21 | 11397.0901
2040-03-18 | 22 | 11340.1566
2040-03-18 | 23 | 11071.5255
2040-03-18 | 24 | 10769.1049
2040-03-19 | 1 | 10455.8704
2040-03-19 | 2 | 10274.2478
2040-03-19 | 3 | 10124.678
2040-03-19 | 4 | 10075.1743
2040-03-19 | 5 | 10016.8408
2040-03-19 | 6 | 10196.1767
2040-03-19 | 7 | 10524.5069
2040-03-19 | 8 | 10793.4559
2040-03-19 | 9 | 11092.976
2040-03-19 | 10 | 11223.0968
2040-03-19 | 11 | 11079.8514
2040-03-19 | 12 | 11169.1847
2040-03-19 | 13 | 11211.8366
2040-03-19 | 14 | 10719.993
2040-03-19 | 15 | 10764.7697
2040-03-19 | 16 | 10694.3425
2040-03-19 | 17 | 11003.0935
2040-03-19 | 18 | 11053.5659
2040-03-19 | 19 | 11233.9753
2040-03-19 | 20 | 11586.1694
2040-03-19 | 21 | 11758.7701
2040-03-19 | 22 | 11574.0571
2040-03-19 | 23 | 11243.1459
2040-03-19 | 24 | 10834.3132
2040-03-20 | 1 | 10490.2144
2040-03-20 | 2 | 10238.75
2040-03-20 | 3 | 10113.0673
2040-03-20 | 4 | 10030.6805
2040-03-20 | 5 | 10020.754
2040-03-20 | 6 | 10255.1452
2040-03-20 | 7 | 10480.9619
2040-03-20 | 8 | 10828.6202
2040-03-20 | 9 | 11101.0988
2040-03-20 | 10 | 11276.2305
2040-03-20 | 11 | 11235.4025
2040-03-20 | 12 | 11275.8561
2040-03-20 | 13 | 11178.1748
2040-03-20 | 14 | 11017.2887
2040-03-20 | 15 | 10836.5777
2040-03-20 | 16 | 10843.2473
2040-03-20 | 17 | 10996.0922
2040-03-20 | 18 | 11138.0746
2040-03-20 | 19 | 11296.8523
2040-03-20 | 20 | 11409.8618
2040-03-20 | 21 | 11637.5904
2040-03-20 | 22 | 11471.7243
2040-03-20 | 23 | 11148.8168
2040-03-20 | 24 | 10752.9112
2040-03-21 | 1 | 10503.1846
2040-03-21 | 2 | 10320.0118
2040-03-21 | 3 | 10194.9128
2040-03-21 | 4 | 10083.5049
2040-03-21 | 5 | 10087.3612
2040-03-21 | 6 | 10314.1561
2040-03-21 | 7 | 10605.6023
2040-03-21 | 8 | 10907.1333
2040-03-21 | 9 | 11114.7072
2040-03-21 | 10 | 11249.4437
2040-03-21 | 11 | 11249.9719
2040-03-21 | 12 | 11220.0406
2040-03-21 | 13 | 11021.8206
2040-03-21 | 14 | 11113.9771
2040-03-21 | 15 | 11066.8898
2040-03-21 | 16 | 10891.1878
2040-03-21 | 17 | 11145.3493
2040-03-21 | 18 | 11322.4827
2040-03-21 | 19 | 11417.6024
2040-03-21 | 20 | 11468.4612
2040-03-21 | 21 | 11696.8458
2040-03-21 | 22 | 11534.0435
2040-03-21 | 23 | 11207.5767
2040-03-21 | 24 | 10801.3984
2040-03-22 | 1 | 10468.4322
2040-03-22 | 2 | 10284.5124
2040-03-22 | 3 | 10159.7179
2040-03-22 | 4 | 10078.9816
2040-03-22 | 5 | 10065.4579
2040-03-22 | 6 | 10266.0524
2040-03-22 | 7 | 10562.1701
2040-03-22 | 8 | 10943.6277
2040-03-22 | 9 | 11181.9883
2040-03-22 | 10 | 11337.2839
2040-03-22 | 11 | 11358.9322
2040-03-22 | 12 | 11269.4027
2040-03-22 | 13 | 11064.8363
2040-03-22 | 14 | 11038.844
2040-03-22 | 15 | 11032.7314
2040-03-22 | 16 | 11148.8665
2040-03-22 | 17 | 11273.8287
2040-03-22 | 18 | 11431.6683
2040-03-22 | 19 | 11532.9553
2040-03-22 | 20 | 11584.6817
2040-03-22 | 21 | 11761.8445
2040-03-22 | 22 | 11597.3344
2040-03-22 | 23 | 11294.5623
2040-03-22 | 24 | 10927.8948
2040-03-23 | 1 | 10599.3645
2040-03-23 | 2 | 10285.3844
2040-03-23 | 3 | 10144.7368
2040-03-23 | 4 | 10068.1373
2040-03-23 | 5 | 10058.6213
2040-03-23 | 6 | 10236.3802
2040-03-23 | 7 | 10566.3274
2040-03-23 | 8 | 10922.6538
2040-03-23 | 9 | 11189.2355
2040-03-23 | 10 | 11386.8063
2040-03-23 | 11 | 11386.8398
2040-03-23 | 12 | 11393.9608
2040-03-23 | 13 | 11338.9551
2040-03-23 | 14 | 11119.7429
2040-03-23 | 15 | 11195.7645
2040-03-23 | 16 | 11198.0353
2040-03-23 | 17 | 11290.2704
2040-03-23 | 18 | 11385.3126
2040-03-23 | 19 | 11481.6901
2040-03-23 | 20 | 11569.2143
2040-03-23 | 21 | 11737.6812
2040-03-23 | 22 | 11583.0781
2040-03-23 | 23 | 11281.4293
2040-03-23 | 24 | 10911.4744
2040-03-24 | 1 | 10567.5399
2040-03-24 | 2 | 10324.9162
2040-03-24 | 3 | 10178.9315
2040-03-24 | 4 | 10146.0873
2040-03-24 | 5 | 10107.3742
2040-03-24 | 6 | 10186.5008
2040-03-24 | 7 | 10184.5218
2040-03-24 | 8 | 10339.4525
2040-03-24 | 9 | 10495.8975
2040-03-24 | 10 | 10766.6434
2040-03-24 | 11 | 10914.5791
2040-03-24 | 12 | 10942.9965
2040-03-24 | 13 | 10891.0803
2040-03-24 | 14 | 10861.5217
2040-03-24 | 15 | 10797.7424
2040-03-24 | 16 | 10835.5147
2040-03-24 | 17 | 10921.1621
2040-03-24 | 18 | 11021.0825
2040-03-24 | 19 | 11277.9371
2040-03-24 | 20 | 11309.5612
2040-03-24 | 21 | 11488.5288
2040-03-24 | 22 | 11306.9457
2040-03-24 | 23 | 11079.1694
2040-03-24 | 24 | 10772.8382
2040-03-25 | 1 | 10452.623
2040-03-25 | 2 | 10228.2597
2040-03-25 | 3 | 10061.483
2040-03-25 | 4 | 9955.735
2040-03-25 | 5 | 9978.4938
2040-03-25 | 6 | 10050.3388
2040-03-25 | 7 | 10005.9633
2040-03-25 | 8 | 10105.0599
2040-03-25 | 9 | 10254.594
2040-03-25 | 10 | 10508.4145
2040-03-25 | 11 | 10295.174
2040-03-25 | 12 | 10677.5467
2040-03-25 | 13 | 10726.5947
2040-03-25 | 14 | 10675.3827
2040-03-25 | 15 | 10582
2040-03-25 | 16 | 10683.731
2040-03-25 | 17 | 10511.2204
2040-03-25 | 18 | 11024.7639
2040-03-25 | 19 | 11179.3236
2040-03-25 | 20 | 11231.2665
2040-03-25 | 21 | 11431.3924
2040-03-25 | 22 | 11290.5009
2040-03-25 | 23 | 11028.6186
2040-03-25 | 24 | 10684.4758
2040-03-26 | 1 | 10347.8084
2040-03-26 | 2 | 10180.4082
2040-03-26 | 3 | 10047.5089
2040-03-26 | 4 | 9960.2897
2040-03-26 | 5 | 9962.6305
2040-03-26 | 6 | 10144.5654
2040-03-26 | 7 | 10415.8276
2040-03-26 | 8 | 10844.986
2040-03-26 | 9 | 11065.8625
2040-03-26 | 10 | 11192.171
2040-03-26 | 11 | 11184.6787
2040-03-26 | 12 | 11277.7518
2040-03-26 | 13 | 11272.9118
2040-03-26 | 14 | 11224.3047
2040-03-26 | 15 | 11056.025
2040-03-26 | 16 | 11012.6136
2040-03-26 | 17 | 11224.1197
2040-03-26 | 18 | 11339.8355
2040-03-26 | 19 | 11400.6317
2040-03-26 | 20 | 11479.2123
2040-03-26 | 21 | 11686.667
2040-03-26 | 22 | 11506.2172
2040-03-26 | 23 | 11183.0034
2040-03-26 | 24 | 10787.2367
2040-03-27 | 1 | 10448.8266
2040-03-27 | 2 | 10186.955
2040-03-27 | 3 | 10049.6727
2040-03-27 | 4 | 9975.5866
2040-03-27 | 5 | 10031.171
2040-03-27 | 6 | 10222.382
2040-03-27 | 7 | 10517.4315
2040-03-27 | 8 | 10885.0775
2040-03-27 | 9 | 11102.0585
2040-03-27 | 10 | 11247.9223
2040-03-27 | 11 | 11328.9242
2040-03-27 | 12 | 11173.8634
2040-03-27 | 13 | 11020.3306
2040-03-27 | 14 | 10959.2424
2040-03-27 | 15 | 10973.5344
2040-03-27 | 16 | 10998.9552
2040-03-27 | 17 | 11210.0891
2040-03-27 | 18 | 11480.0303
2040-03-27 | 19 | 11412.721
2040-03-27 | 20 | 11458.6491
2040-03-27 | 21 | 11801.8627
2040-03-27 | 22 | 11658.5085
2040-03-27 | 23 | 11335.7247
2040-03-27 | 24 | 10939.7903
2040-03-28 | 1 | 10590.7466
2040-03-28 | 2 | 10336.709
2040-03-28 | 3 | 10120.0375
2040-03-28 | 4 | 10032.4852
2040-03-28 | 5 | 10013.4863
2040-03-28 | 6 | 10176.5451
2040-03-28 | 7 | 10513.3728
2040-03-28 | 8 | 10957.3206
2040-03-28 | 9 | 11167.0917
2040-03-28 | 10 | 11327.6418
2040-03-28 | 11 | 11064.3549
2040-03-28 | 12 | 11146.9278
2040-03-28 | 13 | 10713.2985
2040-03-28 | 14 | 10698.1467
2040-03-28 | 15 | 10637.9297
2040-03-28 | 16 | 10614.9569
2040-03-28 | 17 | 10691.0099
2040-03-28 | 18 | 10932.2555
2040-03-28 | 19 | 11116.4758
2040-03-28 | 20 | 11421.7524
2040-03-28 | 21 | 11752.6744
2040-03-28 | 22 | 11656.2198
2040-03-28 | 23 | 11326.3605
2040-03-28 | 24 | 10922.9537
2040-03-29 | 1 | 10567.2508
2040-03-29 | 2 | 10298.6724
2040-03-29 | 3 | 10182.4034
2040-03-29 | 4 | 10079.3714
2040-03-29 | 5 | 10078.6012
2040-03-29 | 6 | 10166.7256
2040-03-29 | 7 | 10409.3885
2040-03-29 | 8 | 10853.5526
2040-03-29 | 9 | 11064.7813
2040-03-29 | 10 | 11235.9665
2040-03-29 | 11 | 11098.8981
2040-03-29 | 12 | 10814.9633
2040-03-29 | 13 | 10732.9265
2040-03-29 | 14 | 10584.5722
2040-03-29 | 15 | 10580.5415
2040-03-29 | 16 | 10562.2554
2040-03-29 | 17 | 10604.0883
2040-03-29 | 18 | 10952.6394
2040-03-29 | 19 | 11005.8886
2040-03-29 | 20 | 11401.6291
2040-03-29 | 21 | 11668.0035
2040-03-29 | 22 | 11485.5741
2040-03-29 | 23 | 11147.5278
2040-03-29 | 24 | 10741.3797
2040-03-30 | 1 | 10380.4935
2040-03-30 | 2 | 10116.4345
2040-03-30 | 3 | 9943.8193
2040-03-30 | 4 | 9831.2818
2040-03-30 | 5 | 9770.5761
2040-03-30 | 6 | 9834.346
2040-03-30 | 7 | 9824.3297
2040-03-30 | 8 | 9970.2887
2040-03-30 | 9 | 10124.3787
2040-03-30 | 10 | 10394.9157
2040-03-30 | 11 | 10400.3181
2040-03-30 | 12 | 10466.9084
2040-03-30 | 13 | 10035.6168
2040-03-30 | 14 | 10009.3176
2040-03-30 | 15 | 9983.7285
2040-03-30 | 16 | 10050.6117
2040-03-30 | 17 | 10136.4251
2040-03-30 | 18 | 10367.7968
2040-03-30 | 19 | 10768.064
2040-03-30 | 20 | 10975.6838
2040-03-30 | 21 | 11290.6178
2040-03-30 | 22 | 11214.4953
2040-03-30 | 23 | 10941.9469
2040-03-30 | 24 | 10607.2904
2040-03-31 | 1 | 10265.5905
2040-03-31 | 2 | 10080.3822
2040-03-31 | 3 | 9915.8201
2040-03-31 | 4 | 9815.3114
2040-03-31 | 5 | 9761.9147
2040-03-31 | 6 | 9826.5061
2040-03-31 | 7 | 9816.2975
2040-03-31 | 8 | 9959.4211
2040-03-31 | 9 | 10108.7419
2040-03-31 | 10 | 10341.487
2040-03-31 | 11 | 10475.5142
2040-03-31 | 12 | 10366.477
2040-03-31 | 13 | 10217.4342
2040-03-31 | 14 | 10089.1041
2040-03-31 | 15 | 9956.7893
2040-03-31 | 16 | 9965.1502
2040-03-31 | 17 | 10101.8031
2040-03-31 | 18 | 10617.0229
2040-03-31 | 19 | 10820.7991
2040-03-31 | 20 | 10907.2584
2040-03-31 | 21 | 11197.5951
2040-03-31 | 22 | 11098.8812
2040-03-31 | 23 | 10852.992
2040-03-31 | 24 | 10492.675
2040-04-01 | 1 | 10195.5434
2040-04-01 | 2 | 9855.0623
2040-04-01 | 3 | 9724.5721
2040-04-01 | 4 | 9645.8927
2040-04-01 | 5 | 9575.7374
2040-04-01 | 6 | 9660.6963
2040-04-01 | 7 | 9638.9796
2040-04-01 | 8 | 9788.6964
2040-04-01 | 9 | 9913.3227
2040-04-01 | 10 | 10072.7674
2040-04-01 | 11 | 10169.4759
2040-04-01 | 12 | 10146.8022
2040-04-01 | 13 | 10195.3852
2040-04-01 | 14 | 10093.8921
2040-04-01 | 15 | 9968.1512
2040-04-01 | 16 | 10054.233
2040-04-01 | 17 | 10096.7846
2040-04-01 | 18 | 10314.7544
2040-04-01 | 19 | 10582.4659
2040-04-01 | 20 | 10642.9031
2040-04-01 | 21 | 10912.4421
2040-04-01 | 22 | 10846.9845
2040-04-01 | 23 | 10632.4966
2040-04-01 | 24 | 10265.9501
2040-04-02 | 1 | 9950.8436
2040-04-02 | 2 | 9805.6916
2040-04-02 | 3 | 9675.3279
2040-04-02 | 4 | 9602.3889
2040-04-02 | 5 | 9616.4745
2040-04-02 | 6 | 9831.4552
2040-04-02 | 7 | 10098.8404
2040-04-02 | 8 | 10583.1956
2040-04-02 | 9 | 10615.5928
2040-04-02 | 10 | 10720.8533
2040-04-02 | 11 | 10347
2040-04-02 | 12 | 10120.5531
2040-04-02 | 13 | 9988.3744
2040-04-02 | 14 | 9960.415
2040-04-02 | 15 | 9927.1218
2040-04-02 | 16 | 9892.2333
2040-04-02 | 17 | 9918.0676
2040-04-02 | 18 | 10048.1093
2040-04-02 | 19 | 10276.6818
2040-04-02 | 20 | 10551.1961
2040-04-02 | 21 | 10948.1959
2040-04-02 | 22 | 10874.1769
2040-04-02 | 23 | 10550.2462
2040-04-02 | 24 | 10233.2038
2040-04-03 | 1 | 9886.2761
2040-04-03 | 2 | 9646.9881
2040-04-03 | 3 | 9507.8294
2040-04-03 | 4 | 9370.493
2040-04-03 | 5 | 9381.8059
2040-04-03 | 6 | 9644.2737
2040-04-03 | 7 | 9926.215
2040-04-03 | 8 | 10355.8717
2040-04-03 | 9 | 10523.6347
2040-04-03 | 10 | 10561.8742
2040-04-03 | 11 | 10610.0791
2040-04-03 | 12 | 10357.2528
2040-04-03 | 13 | 10117.1961
2040-04-03 | 14 | 9960.6582
2040-04-03 | 15 | 9939.3625
2040-04-03 | 16 | 9932.2326
2040-04-03 | 17 | 9993.0385
2040-04-03 | 18 | 10117.3249
2040-04-03 | 19 | 10332.5875
2040-04-03 | 20 | 10636.3695
2040-04-03 | 21 | 10956.3688
2040-04-03 | 22 | 10864.0781
2040-04-03 | 23 | 10612.7848
2040-04-03 | 24 | 10245.5619
2040-04-04 | 1 | 9912.2435
2040-04-04 | 2 | 9681.9334
2040-04-04 | 3 | 9533.4829
2040-04-04 | 4 | 9477.8413
2040-04-04 | 5 | 9474.6477
2040-04-04 | 6 | 9708.9638
2040-04-04 | 7 | 9902.8497
2040-04-04 | 8 | 10301.9073
2040-04-04 | 9 | 10510.4995
2040-04-04 | 10 | 10607.6391
2040-04-04 | 11 | 10288.7917
2040-04-04 | 12 | 10164.4403
2040-04-04 | 13 | 9973.2588
2040-04-04 | 14 | 9947.1446
2040-04-04 | 15 | 9932.5179
2040-04-04 | 16 | 9955.5137
2040-04-04 | 17 | 10623.0091
2040-04-04 | 18 | 10590.306
2040-04-04 | 19 | 10848.5183
2040-04-04 | 20 | 10713.933
2040-04-04 | 21 | 10985.6358
2040-04-04 | 22 | 10927.3793
2040-04-04 | 23 | 10708.9041
2040-04-04 | 24 | 10284.2964
2040-04-05 | 1 | 9940.2249
2040-04-05 | 2 | 9775.9876
2040-04-05 | 3 | 9664.6573
2040-04-05 | 4 | 9600.6535
2040-04-05 | 5 | 9598.5422
2040-04-05 | 6 | 9796.1345
2040-04-05 | 7 | 9975.2486
2040-04-05 | 8 | 10427.0187
2040-04-05 | 9 | 10620.4373
2040-04-05 | 10 | 10739.2288
2040-04-05 | 11 | 10540.1848
2040-04-05 | 12 | 10520.4593
2040-04-05 | 13 | 10517.3831
2040-04-05 | 14 | 10462.2151
2040-04-05 | 15 | 10374.7912
2040-04-05 | 16 | 10327.5422
2040-04-05 | 17 | 10327.9379
2040-04-05 | 18 | 10535.1803
2040-04-05 | 19 | 10731.3802
2040-04-05 | 20 | 10891.797
2040-04-05 | 21 | 11117.0381
2040-04-05 | 22 | 10943.2971
2040-04-05 | 23 | 10719.5425
2040-04-05 | 24 | 10361.1435
2040-04-06 | 1 | 10021.9011
2040-04-06 | 2 | 9814.9351
2040-04-06 | 3 | 9699.7345
2040-04-06 | 4 | 9582.714
2040-04-06 | 5 | 9551.5162
2040-04-06 | 6 | 9723.3887
2040-04-06 | 7 | 9896.1882
2040-04-06 | 8 | 10352.0769
2040-04-06 | 9 | 10685.0028
2040-04-06 | 10 | 10724.7308
2040-04-06 | 11 | 10647.5454
2040-04-06 | 12 | 10535.8468
2040-04-06 | 13 | 10399.7263
2040-04-06 | 14 | 10308.8203
2040-04-06 | 15 | 10335.0773
2040-04-06 | 16 | 9968.8661
2040-04-06 | 17 | 10057.7544
2040-04-06 | 18 | 10316.3847
2040-04-06 | 19 | 10468.6064
2040-04-06 | 20 | 10681.2481
2040-04-06 | 21 | 10998.6965
2040-04-06 | 22 | 10976.6454
2040-04-06 | 23 | 10680.241
2040-04-06 | 24 | 10328.5083
2040-04-07 | 1 | 9994.0127
2040-04-07 | 2 | 9730.7901
2040-04-07 | 3 | 9635.0545
2040-04-07 | 4 | 9517.881
2040-04-07 | 5 | 9495.3185
2040-04-07 | 6 | 9533.4219
2040-04-07 | 7 | 9406.4516
2040-04-07 | 8 | 9618.1502
2040-04-07 | 9 | 9866.0528
2040-04-07 | 10 | 9941.0856
2040-04-07 | 11 | 9770.1047
2040-04-07 | 12 | 9572.8506
2040-04-07 | 13 | 9487.0273
2040-04-07 | 14 | 9456.1774
2040-04-07 | 15 | 9400.6869
2040-04-07 | 16 | 9399.9663
2040-04-07 | 17 | 9484.0965
2040-04-07 | 18 | 9652.3332
2040-04-07 | 19 | 10031.3832
2040-04-07 | 20 | 10242.3959
2040-04-07 | 21 | 10554.7644
2040-04-07 | 22 | 10561.6298
2040-04-07 | 23 | 10350.3012
2040-04-07 | 24 | 10064.7811
2040-04-08 | 1 | 9771.267
2040-04-08 | 2 | 9589.6909
2040-04-08 | 3 | 9460.2655
2040-04-08 | 4 | 9379.4406
2040-04-08 | 5 | 9359.2185
2040-04-08 | 6 | 9456.8994
2040-04-08 | 7 | 9338.9452
2040-04-08 | 8 | 9511.9475
2040-04-08 | 9 | 9707.0674
2040-04-08 | 10 | 9893.9439
2040-04-08 | 11 | 9861.3875
2040-04-08 | 12 | 9705.3644
2040-04-08 | 13 | 9596.1124
2040-04-08 | 14 | 9679.6995
2040-04-08 | 15 | 9475.7285
2040-04-08 | 16 | 9557.428
2040-04-08 | 17 | 9777.7775
2040-04-08 | 18 | 9953.6629
2040-04-08 | 19 | 10189.7599
2040-04-08 | 20 | 10502.677
2040-04-08 | 21 | 10664.6523
2040-04-08 | 22 | 10669.0543
2040-04-08 | 23 | 10444.2283
2040-04-08 | 24 | 10107.3084
2040-04-09 | 1 | 9825.3663
2040-04-09 | 2 | 9706.15
2040-04-09 | 3 | 9591.5307
2040-04-09 | 4 | 9507.6348
2040-04-09 | 5 | 9518.0004
2040-04-09 | 6 | 9741.3004
2040-04-09 | 7 | 9884.5435
2040-04-09 | 8 | 10341.889
2040-04-09 | 9 | 10564.6165
2040-04-09 | 10 | 10541.2738
2040-04-09 | 11 | 10337.1507
2040-04-09 | 12 | 10144.2751
2040-04-09 | 13 | 9970.5175
2040-04-09 | 14 | 9965.0745
2040-04-09 | 15 | 9978.2744
2040-04-09 | 16 | 9995.6351
2040-04-09 | 17 | 10304.422
2040-04-09 | 18 | 10578.9969
2040-04-09 | 19 | 10777.7257
2040-04-09 | 20 | 10633.2362
2040-04-09 | 21 | 10939.4272
2040-04-09 | 22 | 10930.4168
2040-04-09 | 23 | 10631.1116
2040-04-09 | 24 | 10186.058
2040-04-10 | 1 | 9925.9031
2040-04-10 | 2 | 9658.1785
2040-04-10 | 3 | 9551.5552
2040-04-10 | 4 | 9473.0159
2040-04-10 | 5 | 9480.0528
2040-04-10 | 6 | 9677.6176
2040-04-10 | 7 | 9766.4994
2040-04-10 | 8 | 10233.9003
2040-04-10 | 9 | 10604.0211
2040-04-10 | 10 | 10603.0806
2040-04-10 | 11 | 10389.7123
2040-04-10 | 12 | 10158.2767
2040-04-10 | 13 | 10066.9186
2040-04-10 | 14 | 10076.6332
2040-04-10 | 15 | 10077.5095
2040-04-10 | 16 | 10089.0412
2040-04-10 | 17 | 10747.0532
2040-04-10 | 18 | 10343.4116
2040-04-10 | 19 | 10487.1231
2040-04-10 | 20 | 10739.3077
2040-04-10 | 21 | 11031.1685
2040-04-10 | 22 | 11021.158
2040-04-10 | 23 | 10724.3912
2040-04-10 | 24 | 10353.7052
2040-04-11 | 1 | 10042.6813
2040-04-11 | 2 | 9804.5552
2040-04-11 | 3 | 9690.1876
2040-04-11 | 4 | 9658.6016
2040-04-11 | 5 | 9650.7278
2040-04-11 | 6 | 9800.1489
2040-04-11 | 7 | 9925.6603
2040-04-11 | 8 | 10350.4308
2040-04-11 | 9 | 10610.8456
2040-04-11 | 10 | 10592.0119
2040-04-11 | 11 | 10281.6467
2040-04-11 | 12 | 10021.4509
2040-04-11 | 13 | 9868.5446
2040-04-11 | 14 | 9893.8738
2040-04-11 | 15 | 10208.9651
2040-04-11 | 16 | 10181.1599
2040-04-11 | 17 | 10284.6534
2040-04-11 | 18 | 10229.6339
2040-04-11 | 19 | 10511.4456
2040-04-11 | 20 | 10719.4362
2040-04-11 | 21 | 10822.3095
2040-04-11 | 22 | 10819.9455
2040-04-11 | 23 | 10540.2783
2040-04-11 | 24 | 10141.1749
2040-04-12 | 1 | 9813.4924
2040-04-12 | 2 | 9609.1124
2040-04-12 | 3 | 9479.6571
2040-04-12 | 4 | 9460.5106
2040-04-12 | 5 | 9445.8294
2040-04-12 | 6 | 9620.4061
2040-04-12 | 7 | 9685.8313
2040-04-12 | 8 | 10150.214
2040-04-12 | 9 | 10416.1799
2040-04-12 | 10 | 10422.9956
2040-04-12 | 11 | 10210.381
2040-04-12 | 12 | 9982.1706
2040-04-12 | 13 | 9984.956
2040-04-12 | 14 | 9854.8411
2040-04-12 | 15 | 9828.9854
2040-04-12 | 16 | 9916.2507
2040-04-12 | 17 | 10414.8232
2040-04-12 | 18 | 10574.5163
2040-04-12 | 19 | 10580.4292
2040-04-12 | 20 | 10669.0791
2040-04-12 | 21 | 10831.5849
2040-04-12 | 22 | 10828.3465
2040-04-12 | 23 | 10519.5729
2040-04-12 | 24 | 10167.1991
2040-04-13 | 1 | 9839.2306
2040-04-13 | 2 | 9599.4854
2040-04-13 | 3 | 9470.4333
2040-04-13 | 4 | 9388.9455
2040-04-13 | 5 | 9386.7236
2040-04-13 | 6 | 9595.3667
2040-04-13 | 7 | 9748.986
2040-04-13 | 8 | 10177.9986
2040-04-13 | 9 | 10508.9577
2040-04-13 | 10 | 10594.9294
2040-04-13 | 11 | 10601.1048
2040-04-13 | 12 | 10587.2884
2040-04-13 | 13 | 10489.4216
2040-04-13 | 14 | 10540.7783
2040-04-13 | 15 | 10282.6391
2040-04-13 | 16 | 10422.0087
2040-04-13 | 17 | 10348.7937
2040-04-13 | 18 | 10602.4214
2040-04-13 | 19 | 10517.9068
2040-04-13 | 20 | 10492.3835
2040-04-13 | 21 | 10682.5016
2040-04-13 | 22 | 10722.796
2040-04-13 | 23 | 10408.3684
2040-04-13 | 24 | 10136.3815
2040-04-14 | 1 | 9826.7528
2040-04-14 | 2 | 9547.2178
2040-04-14 | 3 | 9480.1169
2040-04-14 | 4 | 9328.9862
2040-04-14 | 5 | 9269.4105
2040-04-14 | 6 | 9387.7341
2040-04-14 | 7 | 9367.123
2040-04-14 | 8 | 9534.7481
2040-04-14 | 9 | 9809.5573
2040-04-14 | 10 | 9977.0423
2040-04-14 | 11 | 9670.5319
2040-04-14 | 12 | 9481.4815
2040-04-14 | 13 | 9418.5763
2040-04-14 | 14 | 9540.6529
2040-04-14 | 15 | 9395.2223
2040-04-14 | 16 | 9410.1756
2040-04-14 | 17 | 9590.4369
2040-04-14 | 18 | 9834.1693
2040-04-14 | 19 | 10367.878
2040-04-14 | 20 | 10409.3686
2040-04-14 | 21 | 10529.369
2040-04-14 | 22 | 10562.6234
2040-04-14 | 23 | 10404.1727
2040-04-14 | 24 | 10127.6569
2040-04-15 | 1 | 9840.2426
2040-04-15 | 2 | 9657.6779
2040-04-15 | 3 | 9447.9334
2040-04-15 | 4 | 9369.1773
2040-04-15 | 5 | 9372.8207
2040-04-15 | 6 | 9560.6511
2040-04-15 | 7 | 9526.172
2040-04-15 | 8 | 9650.1775
2040-04-15 | 9 | 9790.6617
2040-04-15 | 10 | 9920.2479
2040-04-15 | 11 | 10007.1997
2040-04-15 | 12 | 9865.3237
2040-04-15 | 13 | 9907.4414
2040-04-15 | 14 | 9533.7414
2040-04-15 | 15 | 9697.2712
2040-04-15 | 16 | 10145.0988
2040-04-15 | 17 | 9888.5425
2040-04-15 | 18 | 10288.6126
2040-04-15 | 19 | 10401.405
2040-04-15 | 20 | 10512.4912
2040-04-15 | 21 | 10738.7179
2040-04-15 | 22 | 10822.2258
2040-04-15 | 23 | 10608.52
2040-04-15 | 24 | 10182.2272
2040-04-16 | 1 | 9924.7157
2040-04-16 | 2 | 9801.3559
2040-04-16 | 3 | 9702.8373
2040-04-16 | 4 | 9645.0495
2040-04-16 | 5 | 9659.2257
2040-04-16 | 6 | 9802.8399
2040-04-16 | 7 | 10001.3083
2040-04-16 | 8 | 10376.7947
2040-04-16 | 9 | 10629.1547
2040-04-16 | 10 | 10709.4477
2040-04-16 | 11 | 10604.1139
2040-04-16 | 12 | 10411.0487
2040-04-16 | 13 | 10143.0296
2040-04-16 | 14 | 10129.4817
2040-04-16 | 15 | 10145.1234
2040-04-16 | 16 | 10064.1955
2040-04-16 | 17 | 10103.9838
2040-04-16 | 18 | 10505.3409
2040-04-16 | 19 | 10677.478
2040-04-16 | 20 | 10719.5929
2040-04-16 | 21 | 10902.4678
2040-04-16 | 22 | 10879.4774
2040-04-16 | 23 | 10587.1965
2040-04-16 | 24 | 10213.4227
2040-04-17 | 1 | 9929.2496
2040-04-17 | 2 | 9681.9698
2040-04-17 | 3 | 9567.8906
2040-04-17 | 4 | 9438.5637
2040-04-17 | 5 | 9434.1918
2040-04-17 | 6 | 9701.6134
2040-04-17 | 7 | 9896.716
2040-04-17 | 8 | 10281.6177
2040-04-17 | 9 | 10538.2787
2040-04-17 | 10 | 10537.7675
2040-04-17 | 11 | 10364.1591
2040-04-17 | 12 | 10146.3322
2040-04-17 | 13 | 10047.3916
2040-04-17 | 14 | 10395.4662
2040-04-17 | 15 | 10127.8085
2040-04-17 | 16 | 10067.4904
2040-04-17 | 17 | 10054.3054
2040-04-17 | 18 | 10224.0729
2040-04-17 | 19 | 10615.722
2040-04-17 | 20 | 10776.1415
2040-04-17 | 21 | 10923.4286
2040-04-17 | 22 | 10939.2464
2040-04-17 | 23 | 10619.76
2040-04-17 | 24 | 10229.3442
2040-04-18 | 1 | 9897.9727
2040-04-18 | 2 | 9715.208
2040-04-18 | 3 | 9570.05
2040-04-18 | 4 | 9496.3383
2040-04-18 | 5 | 9554.721
2040-04-18 | 6 | 9752.6877
2040-04-18 | 7 | 9874.6804
2040-04-18 | 8 | 10233.3643
2040-04-18 | 9 | 10563.4868
2040-04-18 | 10 | 10518.0982
2040-04-18 | 11 | 10312.9866
2040-04-18 | 12 | 10106.9573
2040-04-18 | 13 | 10026.0018
2040-04-18 | 14 | 10022.3369
2040-04-18 | 15 | 10000.9034
2040-04-18 | 16 | 10018.3206
2040-04-18 | 17 | 10321.806
2040-04-18 | 18 | 10352.1182
2040-04-18 | 19 | 10627.7378
2040-04-18 | 20 | 10916.2717
2040-04-18 | 21 | 11008.1976
2040-04-18 | 22 | 10969.846
2040-04-18 | 23 | 10661.9144
2040-04-18 | 24 | 10328.9993
2040-04-19 | 1 | 9963.5364
2040-04-19 | 2 | 9804.4029
2040-04-19 | 3 | 9672.115
2040-04-19 | 4 | 9598.8051
2040-04-19 | 5 | 9657.7373
2040-04-19 | 6 | 9837.7035
2040-04-19 | 7 | 10032.4123
2040-04-19 | 8 | 10363.3801
2040-04-19 | 9 | 10691.7376
2040-04-19 | 10 | 10743.2326
2040-04-19 | 11 | 10655.3346
2040-04-19 | 12 | 10427.5118
2040-04-19 | 13 | 10262.4373
2040-04-19 | 14 | 10204.5645
2040-04-19 | 15 | 10191.1755
2040-04-19 | 16 | 10120.1586
2040-04-19 | 17 | 10226.7438
2040-04-19 | 18 | 10347.5241
2040-04-19 | 19 | 10567.2211
2040-04-19 | 20 | 10817.2761
2040-04-19 | 21 | 11031.4177
2040-04-19 | 22 | 11067.7933
2040-04-19 | 23 | 10805.6366
2040-04-19 | 24 | 10450.8771
2040-04-20 | 1 | 10113.1937
2040-04-20 | 2 | 9891.0157
2040-04-20 | 3 | 9739.1338
2040-04-20 | 4 | 9691.1182
2040-04-20 | 5 | 9744.397
2040-04-20 | 6 | 9913.2933
2040-04-20 | 7 | 10076.2666
2040-04-20 | 8 | 10399.554
2040-04-20 | 9 | 10707.8026
2040-04-20 | 10 | 10699.1334
2040-04-20 | 11 | 10547.9148
2040-04-20 | 12 | 10352.0497
2040-04-20 | 13 | 10202.878
2040-04-20 | 14 | 10138.979
2040-04-20 | 15 | 10121.6593
2040-04-20 | 16 | 10111.8612
2040-04-20 | 17 | 10130.0561
2040-04-20 | 18 | 10720.9243
2040-04-20 | 19 | 10688.9357
2040-04-20 | 20 | 10834.6434
2040-04-20 | 21 | 10988.7123
2040-04-20 | 22 | 11069.4255
2040-04-20 | 23 | 10828.3194
2040-04-20 | 24 | 10453.0705
2040-04-21 | 1 | 10222.1582
2040-04-21 | 2 | 9905.4523
2040-04-21 | 3 | 9742.504
2040-04-21 | 4 | 9647.0235
2040-04-21 | 5 | 9665.6085
2040-04-21 | 6 | 9800.8521
2040-04-21 | 7 | 9788.4275
2040-04-21 | 8 | 9861.7693
2040-04-21 | 9 | 10177.1785
2040-04-21 | 10 | 10224.2633
2040-04-21 | 11 | 10066.0885
2040-04-21 | 12 | 9848.9045
2040-04-21 | 13 | 9753.0818
2040-04-21 | 14 | 9653.4523
2040-04-21 | 15 | 9621.7429
2040-04-21 | 16 | 9606.0571
2040-04-21 | 17 | 9740.0666
2040-04-21 | 18 | 9939.5964
2040-04-21 | 19 | 10267.1653
2040-04-21 | 20 | 10469.0591
2040-04-21 | 21 | 10691.5314
2040-04-21 | 22 | 10777.1568
2040-04-21 | 23 | 10590.1602
2040-04-21 | 24 | 10286.7333
2040-04-22 | 1 | 10086.1056
2040-04-22 | 2 | 9930.7115
2040-04-22 | 3 | 9837.2477
2040-04-22 | 4 | 9706.3641
2040-04-22 | 5 | 9668.1728
2040-04-22 | 6 | 9682.8231
2040-04-22 | 7 | 9678.527
2040-04-22 | 8 | 9644.5455
2040-04-22 | 9 | 9825.4598
2040-04-22 | 10 | 9873.6757
2040-04-22 | 11 | 9678.0798
2040-04-22 | 12 | 9520.5829
2040-04-22 | 13 | 9435.2038
2040-04-22 | 14 | 9395.888
2040-04-22 | 15 | 9387.1897
2040-04-22 | 16 | 9403.4268
2040-04-22 | 17 | 9482.5706
2040-04-22 | 18 | 9705.8569
2040-04-22 | 19 | 10097.0645
2040-04-22 | 20 | 10332.1268
2040-04-22 | 21 | 10585.4087
2040-04-22 | 22 | 10785.0029
2040-04-22 | 23 | 10473.8744
2040-04-22 | 24 | 10072.7734
2040-04-23 | 1 | 9913.0588
2040-04-23 | 2 | 9745.0459
2040-04-23 | 3 | 9648.0221
2040-04-23 | 4 | 9558.8612
2040-04-23 | 5 | 9574.8674
2040-04-23 | 6 | 9705.6652
2040-04-23 | 7 | 9900.4785
2040-04-23 | 8 | 10219.4259
2040-04-23 | 9 | 10511.1916
2040-04-23 | 10 | 10436.0011
2040-04-23 | 11 | 10201.9211
2040-04-23 | 12 | 9982.9277
2040-04-23 | 13 | 9884.2832
2040-04-23 | 14 | 9896.6495
2040-04-23 | 15 | 9867.7928
2040-04-23 | 16 | 9869.3507
2040-04-23 | 17 | 9928.9794
2040-04-23 | 18 | 10109.3282
2040-04-23 | 19 | 10295.3964
2040-04-23 | 20 | 10585.8063
2040-04-23 | 21 | 10816.2185
2040-04-23 | 22 | 10848.5524
2040-04-23 | 23 | 10534.1304
2040-04-23 | 24 | 10251.1661
2040-04-24 | 1 | 9903.1077
2040-04-24 | 2 | 9685.753
2040-04-24 | 3 | 9579.6494
2040-04-24 | 4 | 9523.8616
2040-04-24 | 5 | 9544.7765
2040-04-24 | 6 | 9709.7825
2040-04-24 | 7 | 9981.0541
2040-04-24 | 8 | 10325.0685
2040-04-24 | 9 | 10587.5654
2040-04-24 | 10 | 10491.373
2040-04-24 | 11 | 10268.9212
2040-04-24 | 12 | 10040.5978
2040-04-24 | 13 | 9908.1437
2040-04-24 | 14 | 9897.99
2040-04-24 | 15 | 9882.8525
2040-04-24 | 16 | 10042.4844
2040-04-24 | 17 | 10597.2668
2040-04-24 | 18 | 10176.405
2040-04-24 | 19 | 10340.3469
2040-04-24 | 20 | 10653.5063
2040-04-24 | 21 | 10809.5719
2040-04-24 | 22 | 10877.4049
2040-04-24 | 23 | 10565.6741
2040-04-24 | 24 | 10220.4551
2040-04-25 | 1 | 9920.7269
2040-04-25 | 2 | 9671.5397
2040-04-25 | 3 | 9547.327
2040-04-25 | 4 | 9486.1831
2040-04-25 | 5 | 9505.0167
2040-04-25 | 6 | 9671.6996
2040-04-25 | 7 | 9954.7524
2040-04-25 | 8 | 10292.5875
2040-04-25 | 9 | 10551.4232
2040-04-25 | 10 | 10627.4791
2040-04-25 | 11 | 10331.5176
2040-04-25 | 12 | 10135.8897
2040-04-25 | 13 | 9926.8461
2040-04-25 | 14 | 9912.7358
2040-04-25 | 15 | 10068.9063
2040-04-25 | 16 | 10554.7079
2040-04-25 | 17 | 10137.4872
2040-04-25 | 18 | 10589.7807
2040-04-25 | 19 | 10744.7625
2040-04-25 | 20 | 10614.4349
2040-04-25 | 21 | 10774.7632
2040-04-25 | 22 | 10874.1545
2040-04-25 | 23 | 10563.8684
2040-04-25 | 24 | 10185.2226
2040-04-26 | 1 | 9874.7374
2040-04-26 | 2 | 9689.8769
2040-04-26 | 3 | 9566.5872
2040-04-26 | 4 | 9501.6662
2040-04-26 | 5 | 9482.5479
2040-04-26 | 6 | 9640.986
2040-04-26 | 7 | 9892.2672
2040-04-26 | 8 | 10216.8566
2040-04-26 | 9 | 10406.0975
2040-04-26 | 10 | 10403.4707
2040-04-26 | 11 | 10166.4776
2040-04-26 | 12 | 9970.551
2040-04-26 | 13 | 9842.9967
2040-04-26 | 14 | 10442.8058
2040-04-26 | 15 | 10274.8362
2040-04-26 | 16 | 9811.4811
2040-04-26 | 17 | 10023.1006
2040-04-26 | 18 | 10619.3292
2040-04-26 | 19 | 10408.6202
2040-04-26 | 20 | 10472.2623
2040-04-26 | 21 | 10656.9905
2040-04-26 | 22 | 10781.854
2040-04-26 | 23 | 10504.4621
2040-04-26 | 24 | 10153.0321
2040-04-27 | 1 | 9837.0012
2040-04-27 | 2 | 9613.8197
2040-04-27 | 3 | 9486.7696
2040-04-27 | 4 | 9405.5245
2040-04-27 | 5 | 9415.9314
2040-04-27 | 6 | 10023.8322
2040-04-27 | 7 | 9860.2341
2040-04-27 | 8 | 10635.7033
2040-04-27 | 9 | 10448.0039
2040-04-27 | 10 | 10508.3877
2040-04-27 | 11 | 10605.2987
2040-04-27 | 12 | 10503.0241
2040-04-27 | 13 | 10555.2494
2040-04-27 | 14 | 10482.1203
2040-04-27 | 15 | 10422.8084
2040-04-27 | 16 | 10346.7535
2040-04-27 | 17 | 10271.1576
2040-04-27 | 18 | 10363.7572
2040-04-27 | 19 | 10321.0375
2040-04-27 | 20 | 10411.0361
2040-04-27 | 21 | 10607.0545
2040-04-27 | 22 | 10677.4225
2040-04-27 | 23 | 10394.7495
2040-04-27 | 24 | 10065.3159
2040-04-28 | 1 | 9755.1492
2040-04-28 | 2 | 9505.388
2040-04-28 | 3 | 9385.1816
2040-04-28 | 4 | 9318.903
2040-04-28 | 5 | 9301.1285
2040-04-28 | 6 | 9404.1926
2040-04-28 | 7 | 9437.0288
2040-04-28 | 8 | 9538.178
2040-04-28 | 9 | 9724.3574
2040-04-28 | 10 | 9907.8618
2040-04-28 | 11 | 9918.0915
2040-04-28 | 12 | 9695.5343
2040-04-28 | 13 | 9357.3786
2040-04-28 | 14 | 9334.2277
2040-04-28 | 15 | 9298.9188
2040-04-28 | 16 | 9294.0901
2040-04-28 | 17 | 9371.0073
2040-04-28 | 18 | 9559.3194
2040-04-28 | 19 | 9815.7601
2040-04-28 | 20 | 10077.8403
2040-04-28 | 21 | 10218.2079
2040-04-28 | 22 | 10422.9608
2040-04-28 | 23 | 10224.9802
2040-04-28 | 24 | 9939.7706
2040-04-29 | 1 | 9647.5059
2040-04-29 | 2 | 9462.8352
2040-04-29 | 3 | 9339.2617
2040-04-29 | 4 | 9282.2469
2040-04-29 | 5 | 9237.5843
2040-04-29 | 6 | 9303.0974
2040-04-29 | 7 | 9316.9799
2040-04-29 | 8 | 9305.823
2040-04-29 | 9 | 9490.0099
2040-04-29 | 10 | 9545.0964
2040-04-29 | 11 | 9532.5146
2040-04-29 | 12 | 9423.1106
2040-04-29 | 13 | 9299.95
2040-04-29 | 14 | 9363.4606
2040-04-29 | 15 | 9923.0811
2040-04-29 | 16 | 9939.6576
2040-04-29 | 17 | 9614.1621
2040-04-29 | 18 | 9779.6096
2040-04-29 | 19 | 9931.835
2040-04-29 | 20 | 10216.2306
2040-04-29 | 21 | 10325.0409
2040-04-29 | 22 | 10483.6783
2040-04-29 | 23 | 10267.8559
2040-04-29 | 24 | 9924.9332
2040-04-30 | 1 | 9643.1113
2040-04-30 | 2 | 9507.2408
2040-04-30 | 3 | 9379.7237
2040-04-30 | 4 | 9304.1958
2040-04-30 | 5 | 9294.7947
2040-04-30 | 6 | 9514.5999
2040-04-30 | 7 | 9795.5618
2040-04-30 | 8 | 10109.1574
2040-04-30 | 9 | 10272.3497
2040-04-30 | 10 | 10247.3165
2040-04-30 | 11 | 10061.1729
2040-04-30 | 12 | 9924.516
2040-04-30 | 13 | 9813.5568
2040-04-30 | 14 | 9803.149
2040-04-30 | 15 | 9794.41
2040-04-30 | 16 | 9805.4617
2040-04-30 | 17 | 9889.0909
2040-04-30 | 18 | 10141.6473
2040-04-30 | 19 | 10352.2628
2040-04-30 | 20 | 10568.4757
2040-04-30 | 21 | 10654.1261
2040-04-30 | 22 | 10682.7497
2040-04-30 | 23 | 10515.4327
2040-04-30 | 24 | 10074.1377
2040-05-01 | 1 | 9810.3325
2040-05-01 | 2 | 9858.4779
2040-05-01 | 3 | 9734.786
2040-05-01 | 4 | 9714.3184
2040-05-01 | 5 | 9713.2132
2040-05-01 | 6 | 9792.8913
2040-05-01 | 7 | 10151.2224
2040-05-01 | 8 | 10490.2272
2040-05-01 | 9 | 10746.9894
2040-05-01 | 10 | 10765.5395
2040-05-01 | 11 | 10462.0767
2040-05-01 | 12 | 10326.8779
2040-05-01 | 13 | 10319.0898
2040-05-01 | 14 | 10447.2454
2040-05-01 | 15 | 10357.7544
2040-05-01 | 16 | 9920.5746
2040-05-01 | 17 | 10493.6725
2040-05-01 | 18 | 10145.8475
2040-05-01 | 19 | 10144.9323
2040-05-01 | 20 | 10422.4178
2040-05-01 | 21 | 10411.298
2040-05-01 | 22 | 10420.8297
2040-05-01 | 23 | 10147.1294
2040-05-01 | 24 | 9789.1685
2040-05-02 | 1 | 9562.0558
2040-05-02 | 2 | 9860.0114
2040-05-02 | 3 | 9327.0661
2040-05-02 | 4 | 9335.6679
2040-05-02 | 5 | 9290.3005
2040-05-02 | 6 | 9368.2159
2040-05-02 | 7 | 9684.4835
2040-05-02 | 8 | 10071.4869
2040-05-02 | 9 | 10402.0437
2040-05-02 | 10 | 10491.8462
2040-05-02 | 11 | 10513.0812
2040-05-02 | 12 | 10458.7994
2040-05-02 | 13 | 10245.6882
2040-05-02 | 14 | 10376.8234
2040-05-02 | 15 | 10177.5535
2040-05-02 | 16 | 10310.4363
2040-05-02 | 17 | 10411.8098
2040-05-02 | 18 | 10415.8282
2040-05-02 | 19 | 10333.7279
2040-05-02 | 20 | 10298.8853
2040-05-02 | 21 | 10327.3824
2040-05-02 | 22 | 10477.332
2040-05-02 | 23 | 10259.1206
2040-05-02 | 24 | 9940.1445
2040-05-03 | 1 | 9664.2712
2040-05-03 | 2 | 9517.6623
2040-05-03 | 3 | 9401.7119
2040-05-03 | 4 | 9370.6302
2040-05-03 | 5 | 9404.1498
2040-05-03 | 6 | 9549.1225
2040-05-03 | 7 | 9779.5338
2040-05-03 | 8 | 10089.939
2040-05-03 | 9 | 10304.8745
2040-05-03 | 10 | 10340.1006
2040-05-03 | 11 | 10378.0277
2040-05-03 | 12 | 10040.9138
2040-05-03 | 13 | 9858.9744
2040-05-03 | 14 | 10112.0265
2040-05-03 | 15 | 10030.7628
2040-05-03 | 16 | 10024.0809
2040-05-03 | 17 | 10030.5389
2040-05-03 | 18 | 9765.4597
2040-05-03 | 19 | 10305.2064
2040-05-03 | 20 | 10259.5929
2040-05-03 | 21 | 10763.1467
2040-05-03 | 22 | 10842.1146
2040-05-03 | 23 | 10297.5669
2040-05-03 | 24 | 10058.1228
2040-05-04 | 1 | 9775.3323
2040-05-04 | 2 | 9491.1833
2040-05-04 | 3 | 9435.1565
2040-05-04 | 4 | 9391.9118
2040-05-04 | 5 | 9434.1745
2040-05-04 | 6 | 9589.5602
2040-05-04 | 7 | 9863.4717
2040-05-04 | 8 | 10141.5785
2040-05-04 | 9 | 10233.4149
2040-05-04 | 10 | 10187.8896
2040-05-04 | 11 | 10155.3579
2040-05-04 | 12 | 10042.4581
2040-05-04 | 13 | 9862.2037
2040-05-04 | 14 | 9854.0323
2040-05-04 | 15 | 9707.8372
2040-05-04 | 16 | 9900.0491
2040-05-04 | 17 | 10046.4259
2040-05-04 | 18 | 10115.1651
2040-05-04 | 19 | 10217.4778
2040-05-04 | 20 | 10109.151
2040-05-04 | 21 | 10167.7353
2040-05-04 | 22 | 10281.252
2040-05-04 | 23 | 10063.626
2040-05-04 | 24 | 9760.9189
2040-05-05 | 1 | 9514.475
2040-05-05 | 2 | 9245.6918
2040-05-05 | 3 | 9157.4493
2040-05-05 | 4 | 9109.6046
2040-05-05 | 5 | 9110.5069
2040-05-05 | 6 | 9183.6232
2040-05-05 | 7 | 9234.7486
2040-05-05 | 8 | 9351.2734
2040-05-05 | 9 | 9516.7302
2040-05-05 | 10 | 9602.5169
2040-05-05 | 11 | 9631.1451
2040-05-05 | 12 | 9597.6591
2040-05-05 | 13 | 9482.5931
2040-05-05 | 14 | 9592.9356
2040-05-05 | 15 | 9531.5602
2040-05-05 | 16 | 9341.1418
2040-05-05 | 17 | 9569.3038
2040-05-05 | 18 | 9774.3087
2040-05-05 | 19 | 9898.1948
2040-05-05 | 20 | 10007.3929
2040-05-05 | 21 | 10095.9077
2040-05-05 | 22 | 10241.7146
2040-05-05 | 23 | 10137.6752
2040-05-05 | 24 | 9907.8446
2040-05-06 | 1 | 9700.7564
2040-05-06 | 2 | 9530.6689
2040-05-06 | 3 | 9417.0847
2040-05-06 | 4 | 9371.0913
2040-05-06 | 5 | 9359.3963
2040-05-06 | 6 | 9355.2985
2040-05-06 | 7 | 9432.1913
2040-05-06 | 8 | 9524.1847
2040-05-06 | 9 | 9723.5107
2040-05-06 | 10 | 9931.6079
2040-05-06 | 11 | 9986.7715
2040-05-06 | 12 | 9917.0795
2040-05-06 | 13 | 9973.7432
2040-05-06 | 14 | 9964.591
2040-05-06 | 15 | 9733.4329
2040-05-06 | 16 | 9770.6077
2040-05-06 | 17 | 10021.9354
2040-05-06 | 18 | 10309.9362
2040-05-06 | 19 | 10457.414
2040-05-06 | 20 | 10413.6403
2040-05-06 | 21 | 10446.5887
2040-05-06 | 22 | 10553.0259
2040-05-06 | 23 | 10386.3032
2040-05-06 | 24 | 10066.7439
2040-05-07 | 1 | 9826.0287
2040-05-07 | 2 | 9719.9423
2040-05-07 | 3 | 9590.9922
2040-05-07 | 4 | 9529.2284
2040-05-07 | 5 | 9545.0321
2040-05-07 | 6 | 9510.3643
2040-05-07 | 7 | 9783.401
2040-05-07 | 8 | 10238.098
2040-05-07 | 9 | 10593.6046
2040-05-07 | 10 | 10636.4658
2040-05-07 | 11 | 10741.9044
2040-05-07 | 12 | 10586.0239
2040-05-07 | 13 | 10583.6531
2040-05-07 | 14 | 10615.1361
2040-05-07 | 15 | 10638.8149
2040-05-07 | 16 | 10678.0534
2040-05-07 | 17 | 10359.831
2040-05-07 | 18 | 10538.3892
2040-05-07 | 19 | 10503.905
2040-05-07 | 20 | 10709.9601
2040-05-07 | 21 | 10777.2386
2040-05-07 | 22 | 10804.2474
2040-05-07 | 23 | 10583.8823
2040-05-07 | 24 | 10217.3254
2040-05-08 | 1 | 9909.2592
2040-05-08 | 2 | 9715.6185
2040-05-08 | 3 | 9628.0994
2040-05-08 | 4 | 9569.0708
2040-05-08 | 5 | 9572.9889
2040-05-08 | 6 | 9564.5651
2040-05-08 | 7 | 9755.366
2040-05-08 | 8 | 10230.6575
2040-05-08 | 9 | 10593.4234
2040-05-08 | 10 | 10710.8361
2040-05-08 | 11 | 10717.8006
2040-05-08 | 12 | 10718.8368
2040-05-08 | 13 | 10675.5935
2040-05-08 | 14 | 10605.7361
2040-05-08 | 15 | 10546.9337
2040-05-08 | 16 | 10441.4984
2040-05-08 | 17 | 10622.5883
2040-05-08 | 18 | 10703.6484
2040-05-08 | 19 | 10705.7509
2040-05-08 | 20 | 10789.5072
2040-05-08 | 21 | 10800.2843
2040-05-08 | 22 | 10838.6699
2040-05-08 | 23 | 10603.5063
2040-05-08 | 24 | 10220.8694
2040-05-09 | 1 | 9921.0378
2040-05-09 | 2 | 9712.8171
2040-05-09 | 3 | 9592.2802
2040-05-09 | 4 | 9532.7629
2040-05-09 | 5 | 9541.537
2040-05-09 | 6 | 9532.7437
2040-05-09 | 7 | 9770.3481
2040-05-09 | 8 | 10231.1222
2040-05-09 | 9 | 10550.7292
2040-05-09 | 10 | 10560.6721
2040-05-09 | 11 | 10396.6668
2040-05-09 | 12 | 10236.5383
2040-05-09 | 13 | 10106.3553
2040-05-09 | 14 | 10126.1757
2040-05-09 | 15 | 10096.2306
2040-05-09 | 16 | 10082.1021
2040-05-09 | 17 | 10144.9115
2040-05-09 | 18 | 10305.4902
2040-05-09 | 19 | 10491.2248
2040-05-09 | 20 | 10643.259
2040-05-09 | 21 | 10693.1725
2040-05-09 | 22 | 10717.3535
2040-05-09 | 23 | 10551.9668
2040-05-09 | 24 | 10187.5844
2040-05-10 | 1 | 9877.9707
2040-05-10 | 2 | 9694.0921
2040-05-10 | 3 | 9564.4737
2040-05-10 | 4 | 9498.9769
2040-05-10 | 5 | 9492.1635
2040-05-10 | 6 | 9481.8643
2040-05-10 | 7 | 9634.2172
2040-05-10 | 8 | 10092.8259
2040-05-10 | 9 | 10432.6304
2040-05-10 | 10 | 10535.8975
2040-05-10 | 11 | 10387.5376
2040-05-10 | 12 | 10223.6349
2040-05-10 | 13 | 10057.5835
2040-05-10 | 14 | 10030.0131
2040-05-10 | 15 | 10013.5279
2040-05-10 | 16 | 9913.7853
2040-05-10 | 17 | 10310.3184
2040-05-10 | 18 | 10338.8141
2040-05-10 | 19 | 10241.2386
2040-05-10 | 20 | 10412.3736
2040-05-10 | 21 | 10505.39
2040-05-10 | 22 | 10536.8557
2040-05-10 | 23 | 10376.2016
2040-05-10 | 24 | 10033.1581
2040-05-11 | 1 | 9790.3297
2040-05-11 | 2 | 9550.271
2040-05-11 | 3 | 9438.1868
2040-05-11 | 4 | 9403.5614
2040-05-11 | 5 | 9416.4706
2040-05-11 | 6 | 9400.4994
2040-05-11 | 7 | 9629.0734
2040-05-11 | 8 | 10086.1444
2040-05-11 | 9 | 10366.3683
2040-05-11 | 10 | 10393.8017
2040-05-11 | 11 | 10233.5387
2040-05-11 | 12 | 10084.4533
2040-05-11 | 13 | 9944.9131
2040-05-11 | 14 | 9979.6932
2040-05-11 | 15 | 10045.6332
2040-05-11 | 16 | 9912.6543
2040-05-11 | 17 | 9994.2241
2040-05-11 | 18 | 10557.2473
2040-05-11 | 19 | 10311.6276
2040-05-11 | 20 | 10516.3365
2040-05-11 | 21 | 10430.3551
2040-05-11 | 22 | 10516.7851
2040-05-11 | 23 | 10359.6795
2040-05-11 | 24 | 10044.1149
2040-05-12 | 1 | 9804.3981
2040-05-12 | 2 | 9610.108
2040-05-12 | 3 | 9487.8625
2040-05-12 | 4 | 9469.3787
2040-05-12 | 5 | 9459.6368
2040-05-12 | 6 | 9395.0274
2040-05-12 | 7 | 9418.735
2040-05-12 | 8 | 9549.9922
2040-05-12 | 9 | 9788.7229
2040-05-12 | 10 | 9869.1772
2040-05-12 | 11 | 9754.9611
2040-05-12 | 12 | 9526.339
2040-05-12 | 13 | 9417.0746
2040-05-12 | 14 | 9323.4402
2040-05-12 | 15 | 9269.7375
2040-05-12 | 16 | 9304.538
2040-05-12 | 17 | 9463.356
2040-05-12 | 18 | 9809.3585
2040-05-12 | 19 | 9899.8286
2040-05-12 | 20 | 9930.2062
2040-05-12 | 21 | 10009.3674
2040-05-12 | 22 | 10133.4206
2040-05-12 | 23 | 10117.7904
2040-05-12 | 24 | 9966.2481
2040-05-13 | 1 | 9750.6444
2040-05-13 | 2 | 9540.1821
2040-05-13 | 3 | 9428.4615
2040-05-13 | 4 | 9425.6581
2040-05-13 | 5 | 9433.1645
2040-05-13 | 6 | 9416.7052
2040-05-13 | 7 | 9350.5091
2040-05-13 | 8 | 9399.5184
2040-05-13 | 9 | 9419.0238
2040-05-13 | 10 | 9453.2061
2040-05-13 | 11 | 9573.5544
2040-05-13 | 12 | 9268.641
2040-05-13 | 13 | 9191.8847
2040-05-13 | 14 | 9050.4854
2040-05-13 | 15 | 9028.694
2040-05-13 | 16 | 9080.2716
2040-05-13 | 17 | 9193.3586
2040-05-13 | 18 | 9424.7784
2040-05-13 | 19 | 9666.8285
2040-05-13 | 20 | 9773.0499
2040-05-13 | 21 | 9913.7761
2040-05-13 | 22 | 9996.1112
2040-05-13 | 23 | 9920.2782
2040-05-13 | 24 | 9696.1236
2040-05-14 | 1 | 9459.4433
2040-05-14 | 2 | 9345.1834
2040-05-14 | 3 | 9249.4494
2040-05-14 | 4 | 9311.4165
2040-05-14 | 5 | 9369.108
2040-05-14 | 6 | 9454.1496
2040-05-14 | 7 | 9624.5637
2040-05-14 | 8 | 9926.1509
2040-05-14 | 9 | 10162.4955
2040-05-14 | 10 | 10036.0774
2040-05-14 | 11 | 9922.6759
2040-05-14 | 12 | 9828.6441
2040-05-14 | 13 | 9732.0092
2040-05-14 | 14 | 9609.9916
2040-05-14 | 15 | 9673.5838
2040-05-14 | 16 | 9773.8495
2040-05-14 | 17 | 10295.5847
2040-05-14 | 18 | 10318.4167
2040-05-14 | 19 | 10257.9552
2040-05-14 | 20 | 10168.3476
2040-05-14 | 21 | 10237.1458
2040-05-14 | 22 | 10257.3272
2040-05-14 | 23 | 10000.9769
2040-05-14 | 24 | 9707.4801
2040-05-15 | 1 | 9431.2784
2040-05-15 | 2 | 9235.6725
2040-05-15 | 3 | 9152.686
2040-05-15 | 4 | 9096.2162
2040-05-15 | 5 | 9116.4257
2040-05-15 | 6 | 9216.9994
2040-05-15 | 7 | 9537.5057
2040-05-15 | 8 | 9909.2908
2040-05-15 | 9 | 10096.1519
2040-05-15 | 10 | 10119.5722
2040-05-15 | 11 | 9994.0931
2040-05-15 | 12 | 9879.7504
2040-05-15 | 13 | 9985.4864
2040-05-15 | 14 | 9732.6192
2040-05-15 | 15 | 9950.9342
2040-05-15 | 16 | 10299.1023
2040-05-15 | 17 | 10471.7569
2040-05-15 | 18 | 10490.3965
2040-05-15 | 19 | 10374.4654
2040-05-15 | 20 | 10199.7929
2040-05-15 | 21 | 10268.3861
2040-05-15 | 22 | 10256.347
2040-05-15 | 23 | 10064.5587
2040-05-15 | 24 | 9711.9061
2040-05-16 | 1 | 9425.0116
2040-05-16 | 2 | 9209.6479
2040-05-16 | 3 | 9154.3654
2040-05-16 | 4 | 8979.0319
2040-05-16 | 5 | 9035.71
2040-05-16 | 6 | 9170.9663
2040-05-16 | 7 | 9421.4028
2040-05-16 | 8 | 9825.3534
2040-05-16 | 9 | 10104.8139
2040-05-16 | 10 | 10121.7139
2040-05-16 | 11 | 10075.1124
2040-05-16 | 12 | 9963.4851
2040-05-16 | 13 | 9819.444
2040-05-16 | 14 | 10310.1787
2040-05-16 | 15 | 10369.3503
2040-05-16 | 16 | 10328.9373
2040-05-16 | 17 | 10303.782
2040-05-16 | 18 | 10268.0268
2040-05-16 | 19 | 10282.6457
2040-05-16 | 20 | 10248.739
2040-05-16 | 21 | 10284.9147
2040-05-16 | 22 | 10271.2935
2040-05-16 | 23 | 10076.5741
2040-05-16 | 24 | 9719.9362
2040-05-17 | 1 | 9425.9057
2040-05-17 | 2 | 9293.5762
2040-05-17 | 3 | 9183.7216
2040-05-17 | 4 | 9125.6113
2040-05-17 | 5 | 9143.7705
2040-05-17 | 6 | 9204.3633
2040-05-17 | 7 | 9445.1605
2040-05-17 | 8 | 9866.3725
2040-05-17 | 9 | 10112.3337
2040-05-17 | 10 | 10161.5438
2040-05-17 | 11 | 10057.7503
2040-05-17 | 12 | 10032.8918
2040-05-17 | 13 | 9960.9572
2040-05-17 | 14 | 9966.4465
2040-05-17 | 15 | 10012.6761
2040-05-17 | 16 | 10131.6054
2040-05-17 | 17 | 10161.9056
2040-05-17 | 18 | 10165.1741
2040-05-17 | 19 | 10142.9189
2040-05-17 | 20 | 10213.2235
2040-05-17 | 21 | 10281.6309
2040-05-17 | 22 | 10177.9806
2040-05-17 | 23 | 10014.001
2040-05-17 | 24 | 9766.3852
2040-05-18 | 1 | 9504.7835
2040-05-18 | 2 | 9295.879
2040-05-18 | 3 | 9558.6685
2040-05-18 | 4 | 9522.7987
2040-05-18 | 5 | 9548.7094
2040-05-18 | 6 | 9651.8934
2040-05-18 | 7 | 9903.9436
2040-05-18 | 8 | 10345.3711
2040-05-18 | 9 | 10172.1218
2040-05-18 | 10 | 10162.6718
2040-05-18 | 11 | 10442.751
2040-05-18 | 12 | 9897.8704
2040-05-18 | 13 | 9768.9344
2040-05-18 | 14 | 9698.1496
2040-05-18 | 15 | 9672.3703
2040-05-18 | 16 | 9669.1646
2040-05-18 | 17 | 10101.6607
2040-05-18 | 18 | 10029.6039
2040-05-18 | 19 | 10041.3916
2040-05-18 | 20 | 10180.0449
2040-05-18 | 21 | 10195.8636
2040-05-18 | 22 | 10215.9908
2040-05-18 | 23 | 10178.5225
2040-05-18 | 24 | 9862.0408
2040-05-19 | 1 | 9605.7657
2040-05-19 | 2 | 9383.3693
2040-05-19 | 3 | 9202.7372
2040-05-19 | 4 | 9147.4234
2040-05-19 | 5 | 9208.0117
2040-05-19 | 6 | 9189.4157
2040-05-19 | 7 | 9217.2919
2040-05-19 | 8 | 9353.8964
2040-05-19 | 9 | 9517.1534
2040-05-19 | 10 | 9614.3093
2040-05-19 | 11 | 9537.6564
2040-05-19 | 12 | 9405.3875
2040-05-19 | 13 | 9323.9178
2040-05-19 | 14 | 9204.0295
2040-05-19 | 15 | 9260.1632
2040-05-19 | 16 | 9320.6085
2040-05-19 | 17 | 9433.6801
2040-05-19 | 18 | 9608.8926
2040-05-19 | 19 | 9820.9348
2040-05-19 | 20 | 9882.2546
2040-05-19 | 21 | 9955.1886
2040-05-19 | 22 | 10027.931
2040-05-19 | 23 | 9982.432
2040-05-19 | 24 | 9719.3527
2040-05-20 | 1 | 9565.1088
2040-05-20 | 2 | 9476.3428
2040-05-20 | 3 | 9393.7455
2040-05-20 | 4 | 9287.0759
2040-05-20 | 5 | 9283.2035
2040-05-20 | 6 | 9291.4399
2040-05-20 | 7 | 9313.1143
2040-05-20 | 8 | 9405.0153
2040-05-20 | 9 | 9519.7785
2040-05-20 | 10 | 9557.3521
2040-05-20 | 11 | 9487.8571
2040-05-20 | 12 | 9345.1336
2040-05-20 | 13 | 9290.813
2040-05-20 | 14 | 9376.1989
2040-05-20 | 15 | 9634.9708
2040-05-20 | 16 | 9771.2747
2040-05-20 | 17 | 9785.853
2040-05-20 | 18 | 9821.2644
2040-05-20 | 19 | 10139.0155
2040-05-20 | 20 | 10199.0219
2040-05-20 | 21 | 10299.0174
2040-05-20 | 22 | 10359.252
2040-05-20 | 23 | 10298.3099
2040-05-20 | 24 | 10032.4526
2040-05-21 | 1 | 9769.7447
2040-05-21 | 2 | 9646.0573
2040-05-21 | 3 | 9514.3756
2040-05-21 | 4 | 9463.9502
2040-05-21 | 5 | 9432.3899
2040-05-21 | 6 | 9395.1358
2040-05-21 | 7 | 9320.7066
2040-05-21 | 8 | 9518.4306
2040-05-21 | 9 | 9750.4337
2040-05-21 | 10 | 9893.8679
2040-05-21 | 11 | 9962.2875
2040-05-21 | 12 | 9970.3981
2040-05-21 | 13 | 9930.2025
2040-05-21 | 14 | 9823.5686
2040-05-21 | 15 | 9517.4895
2040-05-21 | 16 | 9378.2537
2040-05-21 | 17 | 9390.6002
2040-05-21 | 18 | 9583.9361
2040-05-21 | 19 | 9727.3311
2040-05-21 | 20 | 9865.4557
2040-05-21 | 21 | 9945.4484
2040-05-21 | 22 | 9997.6781
2040-05-21 | 23 | 10050.517
2040-05-21 | 24 | 9892.7606
2040-05-22 | 1 | 9791.3786
2040-05-22 | 2 | 9722.7798
2040-05-22 | 3 | 9667.3427
2040-05-22 | 4 | 9583.6065
2040-05-22 | 5 | 9612.4237
2040-05-22 | 6 | 9654.3698
2040-05-22 | 7 | 9828.9122
2040-05-22 | 8 | 10094.0202
2040-05-22 | 9 | 10267.9138
2040-05-22 | 10 | 10158.7382
2040-05-22 | 11 | 9958.548
2040-05-22 | 12 | 9778.5121
2040-05-22 | 13 | 9677.9948
2040-05-22 | 14 | 9661.4185
2040-05-22 | 15 | 9621.0206
2040-05-22 | 16 | 9628.5606
2040-05-22 | 17 | 9676.0089
2040-05-22 | 18 | 9814.6904
2040-05-22 | 19 | 9906.4935
2040-05-22 | 20 | 10058.9615
2040-05-22 | 21 | 10188.6741
2040-05-22 | 22 | 10187.9565
2040-05-22 | 23 | 10126.633
2040-05-22 | 24 | 9878.8287
2040-05-23 | 1 | 9624.696
2040-05-23 | 2 | 9387.923
2040-05-23 | 3 | 9307.3736
2040-05-23 | 4 | 9222.5208
2040-05-23 | 5 | 9204.3926
2040-05-23 | 6 | 9338.7415
2040-05-23 | 7 | 9547.563
2040-05-23 | 8 | 9878.7704
2040-05-23 | 9 | 10076.6787
2040-05-23 | 10 | 10158.3667
2040-05-23 | 11 | 10001.098
2040-05-23 | 12 | 9853.6369
2040-05-23 | 13 | 9736.2989
2040-05-23 | 14 | 9674.3533
2040-05-23 | 15 | 9645.9494
2040-05-23 | 16 | 9657.3029
2040-05-23 | 17 | 9750.42
2040-05-23 | 18 | 9885.4005
2040-05-23 | 19 | 9996.9628
2040-05-23 | 20 | 10138.0156
2040-05-23 | 21 | 10254.7039
2040-05-23 | 22 | 10208.6986
2040-05-23 | 23 | 10080.9028
2040-05-23 | 24 | 9714.4958
2040-05-24 | 1 | 9428.2857
2040-05-24 | 2 | 9294.3457
2040-05-24 | 3 | 9214.9416
2040-05-24 | 4 | 9190.5304
2040-05-24 | 5 | 9184.3754
2040-05-24 | 6 | 9276.9619
2040-05-24 | 7 | 9495.5623
2040-05-24 | 8 | 9876.0348
2040-05-24 | 9 | 10111.5527
2040-05-24 | 10 | 10169.1864
2040-05-24 | 11 | 10146.1293
2040-05-24 | 12 | 9960.8806
2040-05-24 | 13 | 9870.1566
2040-05-24 | 14 | 9768.0549
2040-05-24 | 15 | 9744.303
2040-05-24 | 16 | 9830.128
2040-05-24 | 17 | 9922.6935
2040-05-24 | 18 | 9971.7967
2040-05-24 | 19 | 10059.4457
2040-05-24 | 20 | 10203.615
2040-05-24 | 21 | 10206.8132
2040-05-24 | 22 | 10169.0998
2040-05-24 | 23 | 10058.1981
2040-05-24 | 24 | 9752.8358
2040-05-25 | 1 | 9476.7514
2040-05-25 | 2 | 9256.1439
2040-05-25 | 3 | 9164.2466
2040-05-25 | 4 | 9112.1501
2040-05-25 | 5 | 9049.3753
2040-05-25 | 6 | 9152.6007
2040-05-25 | 7 | 9403.4656
2040-05-25 | 8 | 9766.7155
2040-05-25 | 9 | 10028.6695
2040-05-25 | 10 | 10089.031
2040-05-25 | 11 | 10098.5863
2040-05-25 | 12 | 10230.6594
2040-05-25 | 13 | 10313.8571
2040-05-25 | 14 | 10214.7747
2040-05-25 | 15 | 10116.2429
2040-05-25 | 16 | 9726.0581
2040-05-25 | 17 | 9877.439
2040-05-25 | 18 | 9926.8201
2040-05-25 | 19 | 10133.5436
2040-05-25 | 20 | 10109.4953
2040-05-25 | 21 | 10189.7588
2040-05-25 | 22 | 10108.1976
2040-05-25 | 23 | 9998.7362
2040-05-25 | 24 | 9672.1034
2040-05-26 | 1 | 9381.3138
2040-05-26 | 2 | 9177.9131
2040-05-26 | 3 | 9048.6082
2040-05-26 | 4 | 8976.7563
2040-05-26 | 5 | 8934.6644
2040-05-26 | 6 | 8958.625
2040-05-26 | 7 | 9000.0069
2040-05-26 | 8 | 9197.505
2040-05-26 | 9 | 9439.3627
2040-05-26 | 10 | 9563.0225
2040-05-26 | 11 | 9586.9275
2040-05-26 | 12 | 9488.9733
2040-05-26 | 13 | 9410.3885
2040-05-26 | 14 | 9386.7409
2040-05-26 | 15 | 9367.9028
2040-05-26 | 16 | 9402.6122
2040-05-26 | 17 | 9511.9386
2040-05-26 | 18 | 9669.3365
2040-05-26 | 19 | 9808.6111
2040-05-26 | 20 | 9970.1111
2040-05-26 | 21 | 10054.7922
2040-05-26 | 22 | 9981.0518
2040-05-26 | 23 | 9896.6916
2040-05-26 | 24 | 9610.2537
2040-05-27 | 1 | 9352.6872
2040-05-27 | 2 | 9173.8705
2040-05-27 | 3 | 9049.4369
2040-05-27 | 4 | 8974.1114
2040-05-27 | 5 | 8917.5956
2040-05-27 | 6 | 8949.0287
2040-05-27 | 7 | 8960.0481
2040-05-27 | 8 | 9103.1061
2040-05-27 | 9 | 9308.4145
2040-05-27 | 10 | 9471.338
2040-05-27 | 11 | 9560.1193
2040-05-27 | 12 | 9796.9962
2040-05-27 | 13 | 10045.5624
2040-05-27 | 14 | 10194.3999
2040-05-27 | 15 | 10150.9949
2040-05-27 | 16 | 10207.7859
2040-05-27 | 17 | 10292.1969
2040-05-27 | 18 | 10238.0748
2040-05-27 | 19 | 10349.4198
2040-05-27 | 20 | 10427.737
2040-05-27 | 21 | 10439.2449
2040-05-27 | 22 | 10318.7207
2040-05-27 | 23 | 10188.227
2040-05-27 | 24 | 9823.2804
2040-05-28 | 1 | 9533.3502
2040-05-28 | 2 | 9397.5701
2040-05-28 | 3 | 9246.8922
2040-05-28 | 4 | 9169.0617
2040-05-28 | 5 | 9153.8359
2040-05-28 | 6 | 9262.8267
2040-05-28 | 7 | 9514.061
2040-05-28 | 8 | 10010.5213
2040-05-28 | 9 | 10367.3793
2040-05-28 | 10 | 10544.0191
2040-05-28 | 11 | 10530.0826
2040-05-28 | 12 | 10488.3461
2040-05-28 | 13 | 10425.7842
2040-05-28 | 14 | 10372.9098
2040-05-28 | 15 | 10415.8997
2040-05-28 | 16 | 10457.1668
2040-05-28 | 17 | 10527.6817
2040-05-28 | 18 | 10561.8012
2040-05-28 | 19 | 10487.7303
2040-05-28 | 20 | 10469.2433
2040-05-28 | 21 | 10527.7287
2040-05-28 | 22 | 10410.3588
2040-05-28 | 23 | 10158.9189
2040-05-28 | 24 | 9796.2374
2040-05-29 | 1 | 9636.0341
2040-05-29 | 2 | 9421.1802
2040-05-29 | 3 | 9244.3885
2040-05-29 | 4 | 9187.4301
2040-05-29 | 5 | 9179.5341
2040-05-29 | 6 | 9359.2099
2040-05-29 | 7 | 9545.1604
2040-05-29 | 8 | 9926.3358
2040-05-29 | 9 | 10189.1596
2040-05-29 | 10 | 10274.0026
2040-05-29 | 11 | 10156.9943
2040-05-29 | 12 | 10114.018
2040-05-29 | 13 | 9919.8576
2040-05-29 | 14 | 9887.2033
2040-05-29 | 15 | 9871.8579
2040-05-29 | 16 | 9879.2424
2040-05-29 | 17 | 9914.2121
2040-05-29 | 18 | 10110.7486
2040-05-29 | 19 | 10079.1801
2040-05-29 | 20 | 10228.9855
2040-05-29 | 21 | 10245.3405
2040-05-29 | 22 | 10158.347
2040-05-29 | 23 | 10038.2951
2040-05-29 | 24 | 9677.4505
2040-05-30 | 1 | 9408.7965
2040-05-30 | 2 | 9222.5927
2040-05-30 | 3 | 9128.8774
2040-05-30 | 4 | 9089.8798
2040-05-30 | 5 | 9066.2118
2040-05-30 | 6 | 9172.0705
2040-05-30 | 7 | 9392.0602
2040-05-30 | 8 | 9826.0365
2040-05-30 | 9 | 10121.8613
2040-05-30 | 10 | 10189.0701
2040-05-30 | 11 | 10217.7805
2040-05-30 | 12 | 10176.2387
2040-05-30 | 13 | 10149.7915
2040-05-30 | 14 | 10249.8165
2040-05-30 | 15 | 10276.4507
2040-05-30 | 16 | 10392.4095
2040-05-30 | 17 | 10425.4164
2040-05-30 | 18 | 10535.5978
2040-05-30 | 19 | 10473.3953
2040-05-30 | 20 | 10432.4139
2040-05-30 | 21 | 10458.0498
2040-05-30 | 22 | 10306.4502
2040-05-30 | 23 | 10172.0397
2040-05-30 | 24 | 9707.448
2040-05-31 | 1 | 9414.0126
2040-05-31 | 2 | 9270.4347
2040-05-31 | 3 | 9173.0372
2040-05-31 | 4 | 9137.4236
2040-05-31 | 5 | 9566.9293
2040-05-31 | 6 | 9660.296
2040-05-31 | 7 | 9880.003
2040-05-31 | 8 | 10314.2519
2040-05-31 | 9 | 10594.1324
2040-05-31 | 10 | 10653.4824
2040-05-31 | 11 | 10414.3483
2040-05-31 | 12 | 10316.2359
2040-05-31 | 13 | 10267.9179
2040-05-31 | 14 | 10040.9759
2040-05-31 | 15 | 10246.4364
2040-05-31 | 16 | 10702.258
2040-05-31 | 17 | 10159.0399
2040-05-31 | 18 | 10235.4121
2040-05-31 | 19 | 10320.7211
2040-05-31 | 20 | 10469.8584
2040-05-31 | 21 | 10384.8119
2040-05-31 | 22 | 10310.477
2040-05-31 | 23 | 10218.4589
2040-05-31 | 24 | 9888.7818
2040-06-01 | 1 | 9546.706
2040-06-01 | 2 | 9474.0327
2040-06-01 | 3 | 9387.1582
2040-06-01 | 4 | 9311.6631
2040-06-01 | 5 | 9430.0827
2040-06-01 | 6 | 9550.856
2040-06-01 | 7 | 9740.7252
2040-06-01 | 8 | 10110.0545
2040-06-01 | 9 | 10453.6634
2040-06-01 | 10 | 10421.6268
2040-06-01 | 11 | 10348.2168
2040-06-01 | 12 | 10271.7993
2040-06-01 | 13 | 10157.5428
2040-06-01 | 14 | 10157.8893
2040-06-01 | 15 | 10095.419
2040-06-01 | 16 | 10376.7835
2040-06-01 | 17 | 10277.6623
2040-06-01 | 18 | 10745.3418
2040-06-01 | 19 | 10459.6965
2040-06-01 | 20 | 10411.9097
2040-06-01 | 21 | 10459.1975
2040-06-01 | 22 | 10319.9011
2040-06-01 | 23 | 10196.5693
2040-06-01 | 24 | 9930.9896
2040-06-02 | 1 | 9635.9921
2040-06-02 | 2 | 9428.7736
2040-06-02 | 3 | 9290.2459
2040-06-02 | 4 | 9208.8586
2040-06-02 | 5 | 9172.1806
2040-06-02 | 6 | 9202.2149
2040-06-02 | 7 | 9184.6595
2040-06-02 | 8 | 9372.8106
2040-06-02 | 9 | 9578.0071
2040-06-02 | 10 | 9787.4357
2040-06-02 | 11 | 9772.6569
2040-06-02 | 12 | 9710.5801
2040-06-02 | 13 | 9589.2835
2040-06-02 | 14 | 9571.5688
2040-06-02 | 15 | 9540.3564
2040-06-02 | 16 | 9698.0607
2040-06-02 | 17 | 9808.3558
2040-06-02 | 18 | 10088.4225
2040-06-02 | 19 | 10104.2194
2040-06-02 | 20 | 10263.5628
2040-06-02 | 21 | 10275.2657
2040-06-02 | 22 | 10177.541
2040-06-02 | 23 | 10114.1342
2040-06-02 | 24 | 9821.3206
2040-06-03 | 1 | 9598.7701
2040-06-03 | 2 | 9388.6278
2040-06-03 | 3 | 9244.9265
2040-06-03 | 4 | 9163.4815
2040-06-03 | 5 | 9127.8785
2040-06-03 | 6 | 9145.1586
2040-06-03 | 7 | 9130.9377
2040-06-03 | 8 | 9299.3155
2040-06-03 | 9 | 9523.8759
2040-06-03 | 10 | 9639.3336
2040-06-03 | 11 | 9640.3171
2040-06-03 | 12 | 9642.7526
2040-06-03 | 13 | 9571.0499
2040-06-03 | 14 | 9607.143
2040-06-03 | 15 | 9623.8337
2040-06-03 | 16 | 9633.5707
2040-06-03 | 17 | 9694.6391
2040-06-03 | 18 | 9896.6817
2040-06-03 | 19 | 10040.0752
2040-06-03 | 20 | 10213.662
2040-06-03 | 21 | 10344.2046
2040-06-03 | 22 | 10247.3563
2040-06-03 | 23 | 10119.1283
2040-06-03 | 24 | 9820.4687
2040-06-04 | 1 | 9527.5133
2040-06-04 | 2 | 9400.2848
2040-06-04 | 3 | 9300.7996
2040-06-04 | 4 | 9253.9197
2040-06-04 | 5 | 9245.2004
2040-06-04 | 6 | 9384.1207
2040-06-04 | 7 | 9555.6193
2040-06-04 | 8 | 10014.2704
2040-06-04 | 9 | 10297.0037
2040-06-04 | 10 | 10412.5611
2040-06-04 | 11 | 10383.0082
2040-06-04 | 12 | 10323.255
2040-06-04 | 13 | 10344.5896
2040-06-04 | 14 | 10569.5549
2040-06-04 | 15 | 10308.4806
2040-06-04 | 16 | 10490.4262
2040-06-04 | 17 | 10569.3974
2040-06-04 | 18 | 10291.3277
2040-06-04 | 19 | 10385.9619
2040-06-04 | 20 | 10590.1913
2040-06-04 | 21 | 10590.0685
2040-06-04 | 22 | 10455.0204
2040-06-04 | 23 | 10378.8705
2040-06-04 | 24 | 9998.841
2040-06-05 | 1 | 9667.7113
2040-06-05 | 2 | 9449.1329
2040-06-05 | 3 | 9347.1657
2040-06-05 | 4 | 9285.8879
2040-06-05 | 5 | 9209.0584
2040-06-05 | 6 | 9326.1036
2040-06-05 | 7 | 9557.3966
2040-06-05 | 8 | 9984.4208
2040-06-05 | 9 | 10263.2475
2040-06-05 | 10 | 10317.6935
2040-06-05 | 11 | 10224.9411
2040-06-05 | 12 | 10258.3219
2040-06-05 | 13 | 9942.3643
2040-06-05 | 14 | 9947.2986
2040-06-05 | 15 | 9993.2618
2040-06-05 | 16 | 9955.5515
2040-06-05 | 17 | 9989.1283
2040-06-05 | 18 | 10125.8191
2040-06-05 | 19 | 10189.2981
2040-06-05 | 20 | 10375.5669
2040-06-05 | 21 | 10441.6014
2040-06-05 | 22 | 10307.2621
2040-06-05 | 23 | 10204.0622
2040-06-05 | 24 | 9864.0733
2040-06-06 | 1 | 9577.0533
2040-06-06 | 2 | 9358.481
2040-06-06 | 3 | 9242.7508
2040-06-06 | 4 | 9187.128
2040-06-06 | 5 | 9180.7271
2040-06-06 | 6 | 9292.2638
2040-06-06 | 7 | 9506.1962
2040-06-06 | 8 | 9940.3319
2040-06-06 | 9 | 10233.2305
2040-06-06 | 10 | 10261.6748
2040-06-06 | 11 | 10145.3395
2040-06-06 | 12 | 10032.3641
2040-06-06 | 13 | 9926.7471
2040-06-06 | 14 | 9874.3876
2040-06-06 | 15 | 9872.6384
2040-06-06 | 16 | 9911.2736
2040-06-06 | 17 | 10022.9781
2040-06-06 | 18 | 10158.0161
2040-06-06 | 19 | 10220.1671
2040-06-06 | 20 | 10344.4085
2040-06-06 | 21 | 10436.6651
2040-06-06 | 22 | 10331.8779
2040-06-06 | 23 | 10253.0425
2040-06-06 | 24 | 9884.5495
2040-06-07 | 1 | 9568.742
2040-06-07 | 2 | 9401.9911
2040-06-07 | 3 | 9290.914
2040-06-07 | 4 | 9241.1502
2040-06-07 | 5 | 9230.6083
2040-06-07 | 6 | 9343.0057
2040-06-07 | 7 | 9548.8031
2040-06-07 | 8 | 9992.3954
2040-06-07 | 9 | 10301.6199
2040-06-07 | 10 | 10399.4425
2040-06-07 | 11 | 10321.2317
2040-06-07 | 12 | 10420.6937
2040-06-07 | 13 | 10615.8479
2040-06-07 | 14 | 10551.8633
2040-06-07 | 15 | 10545.7331
2040-06-07 | 16 | 10538.9045
2040-06-07 | 17 | 10571.9577
2040-06-07 | 18 | 10690.022
2040-06-07 | 19 | 10520.3675
2040-06-07 | 20 | 10489.4612
2040-06-07 | 21 | 10483.24
2040-06-07 | 22 | 10364.3711
2040-06-07 | 23 | 10225.4039
2040-06-07 | 24 | 9904.7225
2040-06-08 | 1 | 9669.3558
2040-06-08 | 2 | 9469.4044
2040-06-08 | 3 | 9306.9712
2040-06-08 | 4 | 9255.4014
2040-06-08 | 5 | 9238.8508
2040-06-08 | 6 | 9358.6634
2040-06-08 | 7 | 9557.7227
2040-06-08 | 8 | 9999.3628
2040-06-08 | 9 | 10268.7621
2040-06-08 | 10 | 10427.2703
2040-06-08 | 11 | 10391.488
2040-06-08 | 12 | 10400.0117
2040-06-08 | 13 | 10242.2981
2040-06-08 | 14 | 10282.3609
2040-06-08 | 15 | 10294.5233
2040-06-08 | 16 | 10504.6083
2040-06-08 | 17 | 10458.9071
2040-06-08 | 18 | 10421.6101
2040-06-08 | 19 | 10398.0459
2040-06-08 | 20 | 10391.1687
2040-06-08 | 21 | 10349.9143
2040-06-08 | 22 | 10209.7949
2040-06-08 | 23 | 10161.492
2040-06-08 | 24 | 9866.229
2040-06-09 | 1 | 9578.2561
2040-06-09 | 2 | 9361.3123
2040-06-09 | 3 | 9211.9343
2040-06-09 | 4 | 9125.1475
2040-06-09 | 5 | 9140.9933
2040-06-09 | 6 | 9173.0007
2040-06-09 | 7 | 9111.6523
2040-06-09 | 8 | 9325.3756
2040-06-09 | 9 | 9518.8393
2040-06-09 | 10 | 9702.2986
2040-06-09 | 11 | 9889.8675
2040-06-09 | 12 | 10003.1366
2040-06-09 | 13 | 9972.2159
2040-06-09 | 14 | 9918.3863
2040-06-09 | 15 | 9879.6146
2040-06-09 | 16 | 9904.0478
2040-06-09 | 17 | 9799.5446
2040-06-09 | 18 | 10082.2399
2040-06-09 | 19 | 10132.1626
2040-06-09 | 20 | 10099.6949
2040-06-09 | 21 | 10007.5116
2040-06-09 | 22 | 9953.2846
2040-06-09 | 23 | 9976.9049
2040-06-09 | 24 | 9725.7945
2040-06-10 | 1 | 9483.5211
2040-06-10 | 2 | 9349.5977
2040-06-10 | 3 | 9223.7299
2040-06-10 | 4 | 9155.7928
2040-06-10 | 5 | 9163.135
2040-06-10 | 6 | 9171.0246
2040-06-10 | 7 | 9067.9303
2040-06-10 | 8 | 9198.2234
2040-06-10 | 9 | 9389.5161
2040-06-10 | 10 | 9519.6759
2040-06-10 | 11 | 9502.1694
2040-06-10 | 12 | 9403.0914
2040-06-10 | 13 | 9388.032
2040-06-10 | 14 | 9371.0165
2040-06-10 | 15 | 9997.9929
2040-06-10 | 16 | 9713.9631
2040-06-10 | 17 | 9746.7981
2040-06-10 | 18 | 9919.154
2040-06-10 | 19 | 10112.1306
2040-06-10 | 20 | 10296.4502
2040-06-10 | 21 | 10319.2362
2040-06-10 | 22 | 10279.5325
2040-06-10 | 23 | 10197.1778
2040-06-10 | 24 | 9935.6776
2040-06-11 | 1 | 9648.6177
2040-06-11 | 2 | 9496.6418
2040-06-11 | 3 | 9334.1358
2040-06-11 | 4 | 9212.3108
2040-06-11 | 5 | 9276.0168
2040-06-11 | 6 | 9338.2851
2040-06-11 | 7 | 9562.9667
2040-06-11 | 8 | 10081.076
2040-06-11 | 9 | 10385.0164
2040-06-11 | 10 | 10422.2326
2040-06-11 | 11 | 10249.0119
2040-06-11 | 12 | 10178.7172
2040-06-11 | 13 | 10151.0844
2040-06-11 | 14 | 10069.3516
2040-06-11 | 15 | 10049.7633
2040-06-11 | 16 | 10142.3106
2040-06-11 | 17 | 10316.6001
2040-06-11 | 18 | 10421.7934
2040-06-11 | 19 | 10271.4164
2040-06-11 | 20 | 10374.0361
2040-06-11 | 21 | 10441.3508
2040-06-11 | 22 | 10310.3311
2040-06-11 | 23 | 10193.9537
2040-06-11 | 24 | 9844.3263
2040-06-12 | 1 | 9545.3954
2040-06-12 | 2 | 9330.9743
2040-06-12 | 3 | 9212.0133
2040-06-12 | 4 | 9140.7896
2040-06-12 | 5 | 9143.8454
2040-06-12 | 6 | 9289.9738
2040-06-12 | 7 | 9501.2889
2040-06-12 | 8 | 9936.9653
2040-06-12 | 9 | 10223.0785
2040-06-12 | 10 | 10272.5119
2040-06-12 | 11 | 10154.8824
2040-06-12 | 12 | 10050.163
2040-06-12 | 13 | 10255.7787
2040-06-12 | 14 | 10312.9647
2040-06-12 | 15 | 10114.175
2040-06-12 | 16 | 10257.8559
2040-06-12 | 17 | 10063.5472
2040-06-12 | 18 | 10217.5615
2040-06-12 | 19 | 10168.5241
2040-06-12 | 20 | 10297.7146
2040-06-12 | 21 | 10386.28
2040-06-12 | 22 | 10301.9503
2040-06-12 | 23 | 10184.4883
2040-06-12 | 24 | 9830.4228
2040-06-13 | 1 | 9528.6084
2040-06-13 | 2 | 9318.7102
2040-06-13 | 3 | 9219.9435
2040-06-13 | 4 | 9168.3505
2040-06-13 | 5 | 9158.0085
2040-06-13 | 6 | 9273.5666
2040-06-13 | 7 | 9483.5155
2040-06-13 | 8 | 9940.2554
2040-06-13 | 9 | 10241.044
2040-06-13 | 10 | 10346.6138
2040-06-13 | 11 | 10254.3311
2040-06-13 | 12 | 10074.1817
2040-06-13 | 13 | 10085.2333
2040-06-13 | 14 | 9936.0989
2040-06-13 | 15 | 9922.4668
2040-06-13 | 16 | 9917.2355
2040-06-13 | 17 | 10012.2706
2040-06-13 | 18 | 10130.7277
2040-06-13 | 19 | 10188.7803
2040-06-13 | 20 | 10310.3848
2040-06-13 | 21 | 10409.0986
2040-06-13 | 22 | 10284.0708
2040-06-13 | 23 | 10166.9446
2040-06-13 | 24 | 9883.3589
2040-06-14 | 1 | 9509.6812
2040-06-14 | 2 | 9409.0535
2040-06-14 | 3 | 9287.8112
2040-06-14 | 4 | 9220.3582
2040-06-14 | 5 | 9213.0978
2040-06-14 | 6 | 9323.6964
2040-06-14 | 7 | 9455.8198
2040-06-14 | 8 | 9935.5264
2040-06-14 | 9 | 10252.0275
2040-06-14 | 10 | 10344.568
2040-06-14 | 11 | 10191.2676
2040-06-14 | 12 | 10118.4538
2040-06-14 | 13 | 10047.5541
2040-06-14 | 14 | 10017.286
2040-06-14 | 15 | 10005.8222
2040-06-14 | 16 | 10031.1578
2040-06-14 | 17 | 10074.9513
2040-06-14 | 18 | 10245.1896
2040-06-14 | 19 | 10238.7259
2040-06-14 | 20 | 10425.983
2040-06-14 | 21 | 10469.3418
2040-06-14 | 22 | 10393.4372
2040-06-14 | 23 | 10289.4448
2040-06-14 | 24 | 9978.0182
2040-06-15 | 1 | 9684.9188
2040-06-15 | 2 | 9486.083
2040-06-15 | 3 | 9362.189
2040-06-15 | 4 | 9294.0649
2040-06-15 | 5 | 9282.2533
2040-06-15 | 6 | 9415.2796
2040-06-15 | 7 | 9603.4679
2040-06-15 | 8 | 10044.5762
2040-06-15 | 9 | 10352.8976
2040-06-15 | 10 | 10426.2295
2040-06-15 | 11 | 10309.4709
2040-06-15 | 12 | 10150.3163
2040-06-15 | 13 | 10156.6217
2040-06-15 | 14 | 10121.4214
2040-06-15 | 15 | 10039.2328
2040-06-15 | 16 | 10063.0896
2040-06-15 | 17 | 10117.0752
2040-06-15 | 18 | 10206.6524
2040-06-15 | 19 | 10247.4694
2040-06-15 | 20 | 10354.1425
2040-06-15 | 21 | 10466.4811
2040-06-15 | 22 | 10315.4695
2040-06-15 | 23 | 10222.8677
2040-06-15 | 24 | 9912.461
2040-06-16 | 1 | 9608.7717
2040-06-16 | 2 | 9382.5159
2040-06-16 | 3 | 9257.5116
2040-06-16 | 4 | 9238.9608
2040-06-16 | 5 | 9201.6191
2040-06-16 | 6 | 9240.8773
2040-06-16 | 7 | 9235.739
2040-06-16 | 8 | 9438.0569
2040-06-16 | 9 | 9675.474
2040-06-16 | 10 | 9876.0282
2040-06-16 | 11 | 9898.9378
2040-06-16 | 12 | 9930.7254
2040-06-16 | 13 | 9858.2066
2040-06-16 | 14 | 9804.7607
2040-06-16 | 15 | 9747.1263
2040-06-16 | 16 | 9741.3217
2040-06-16 | 17 | 9859.0428
2040-06-16 | 18 | 10023.4174
2040-06-16 | 19 | 10151.3418
2040-06-16 | 20 | 10274.7339
2040-06-16 | 21 | 10341.7388
2040-06-16 | 22 | 10167.6437
2040-06-16 | 23 | 10151.5069
2040-06-16 | 24 | 9976.2335
2040-06-17 | 1 | 9732.419
2040-06-17 | 2 | 9519.868
2040-06-17 | 3 | 9381.6146
2040-06-17 | 4 | 9299.7933
2040-06-17 | 5 | 9196.7789
2040-06-17 | 6 | 9228.4641
2040-06-17 | 7 | 9204.4456
2040-06-17 | 8 | 9365.5522
2040-06-17 | 9 | 9505.3494
2040-06-17 | 10 | 9642.8129
2040-06-17 | 11 | 9645.5124
2040-06-17 | 12 | 9631.528
2040-06-17 | 13 | 9610.7074
2040-06-17 | 14 | 9589.2662
2040-06-17 | 15 | 9618.0565
2040-06-17 | 16 | 9694.08
2040-06-17 | 17 | 9834.9998
2040-06-17 | 18 | 10485.0074
2040-06-17 | 19 | 10449.7387
2040-06-17 | 20 | 10419.3635
2040-06-17 | 21 | 10307.3778
2040-06-17 | 22 | 10223.7267
2040-06-17 | 23 | 10175.629
2040-06-17 | 24 | 9839.0713
2040-06-18 | 1 | 9542.1326
2040-06-18 | 2 | 9422.3143
2040-06-18 | 3 | 9314.3091
2040-06-18 | 4 | 9256.171
2040-06-18 | 5 | 9248.4498
2040-06-18 | 6 | 9355.7687
2040-06-18 | 7 | 9505.9404
2040-06-18 | 8 | 9953.8313
2040-06-18 | 9 | 10264.6014
2040-06-18 | 10 | 10371.7966
2040-06-18 | 11 | 10509.7941
2040-06-18 | 12 | 10580.1162
2040-06-18 | 13 | 10651.0527
2040-06-18 | 14 | 10733.6379
2040-06-18 | 15 | 10728.0852
2040-06-18 | 16 | 10547.8336
2040-06-18 | 17 | 10583.751
2040-06-18 | 18 | 10535.0448
2040-06-18 | 19 | 10461.8855
2040-06-18 | 20 | 10512.5721
2040-06-18 | 21 | 10550.9933
2040-06-18 | 22 | 10431.9233
2040-06-18 | 23 | 10249.1102
2040-06-18 | 24 | 9878.4776
2040-06-19 | 1 | 9618.182
2040-06-19 | 2 | 9410.8401
2040-06-19 | 3 | 9316.905
2040-06-19 | 4 | 9227.3275
2040-06-19 | 5 | 9223.3896
2040-06-19 | 6 | 9358.5778
2040-06-19 | 7 | 9628.3282
2040-06-19 | 8 | 10017.0709
2040-06-19 | 9 | 10315.2188
2040-06-19 | 10 | 10514.9346
2040-06-19 | 11 | 10641.115
2040-06-19 | 12 | 10635.6007
2040-06-19 | 13 | 10436.0851
2040-06-19 | 14 | 10451.995
2040-06-19 | 15 | 10333.942
2040-06-19 | 16 | 10592.4322
2040-06-19 | 17 | 10616.8696
2040-06-19 | 18 | 10923.3771
2040-06-19 | 19 | 10578.4889
2040-06-19 | 20 | 10657.1097
2040-06-19 | 21 | 10600.0077
2040-06-19 | 22 | 10450.8027
2040-06-19 | 23 | 10264.4702
2040-06-19 | 24 | 9977.7648
2040-06-20 | 1 | 9659.9266
2040-06-20 | 2 | 9436.0198
2040-06-20 | 3 | 9371.4777
2040-06-20 | 4 | 9306.8259
2040-06-20 | 5 | 9250.503
2040-06-20 | 6 | 9389.4056
2040-06-20 | 7 | 9662.4711
2040-06-20 | 8 | 10092.2564
2040-06-20 | 9 | 10323.3176
2040-06-20 | 10 | 10469.9866
2040-06-20 | 11 | 10545.6102
2040-06-20 | 12 | 10582.9301
2040-06-20 | 13 | 10678.4153
2040-06-20 | 14 | 10708.4315
2040-06-20 | 15 | 11015.9278
2040-06-20 | 16 | 11062.024
2040-06-20 | 17 | 11122.8795
2040-06-20 | 18 | 11155.2445
2040-06-20 | 19 | 10963.1309
2040-06-20 | 20 | 10978.8615
2040-06-20 | 21 | 10958.8875
2040-06-20 | 22 | 10778.3717
2040-06-20 | 23 | 10597.4193
2040-06-20 | 24 | 10191.972
2040-06-21 | 1 | 9832.6385
2040-06-21 | 2 | 9647.3089
2040-06-21 | 3 | 9546.2583
2040-06-21 | 4 | 9549.2066
2040-06-21 | 5 | 9515.1391
2040-06-21 | 6 | 9634.6176
2040-06-21 | 7 | 9861.7294
2040-06-21 | 8 | 10270.1428
2040-06-21 | 9 | 10523.2625
2040-06-21 | 10 | 10733.8434
2040-06-21 | 11 | 10958.3812
2040-06-21 | 12 | 11163.5441
2040-06-21 | 13 | 11076.3825
2040-06-21 | 14 | 11231.8027
2040-06-21 | 15 | 11471.2631
2040-06-21 | 16 | 11203.9616
2040-06-21 | 17 | 11253.4341
2040-06-21 | 18 | 11343.9166
2040-06-21 | 19 | 11173.0748
2040-06-21 | 20 | 11017.8409
2040-06-21 | 21 | 11044.8239
2040-06-21 | 22 | 10876.826
2040-06-21 | 23 | 10799.7051
2040-06-21 | 24 | 10502.8449
2040-06-22 | 1 | 10099.6173
2040-06-22 | 2 | 9791.7035
2040-06-22 | 3 | 9658.2112
2040-06-22 | 4 | 9514.6218
2040-06-22 | 5 | 9538.0208
2040-06-22 | 6 | 9663.3046
2040-06-22 | 7 | 9838.7476
2040-06-22 | 8 | 10340.3235
2040-06-22 | 9 | 10582.3424
2040-06-22 | 10 | 10652.5565
2040-06-22 | 11 | 10659.5102
2040-06-22 | 12 | 10588.3625
2040-06-22 | 13 | 10543.1249
2040-06-22 | 14 | 10450.2446
2040-06-22 | 15 | 10393.4778
2040-06-22 | 16 | 10428.1986
2040-06-22 | 17 | 10386.6214
2040-06-22 | 18 | 10446.1085
2040-06-22 | 19 | 10423.9993
2040-06-22 | 20 | 10478.6697
2040-06-22 | 21 | 10502.1293
2040-06-22 | 22 | 10374.3047
2040-06-22 | 23 | 10255.0856
2040-06-22 | 24 | 9931.2534
2040-06-23 | 1 | 9741.5849
2040-06-23 | 2 | 9535.074
2040-06-23 | 3 | 9332.5057
2040-06-23 | 4 | 9241.0897
2040-06-23 | 5 | 9150.6948
2040-06-23 | 6 | 9182.3467
2040-06-23 | 7 | 9170.9721
2040-06-23 | 8 | 9361.7706
2040-06-23 | 9 | 9661.0181
2040-06-23 | 10 | 9773.8814
2040-06-23 | 11 | 9826.2927
2040-06-23 | 12 | 9713.4809
2040-06-23 | 13 | 9720.9694
2040-06-23 | 14 | 9669.6385
2040-06-23 | 15 | 9648.7044
2040-06-23 | 16 | 9795.3055
2040-06-23 | 17 | 9834.9501
2040-06-23 | 18 | 9897.1546
2040-06-23 | 19 | 10262.0456
2040-06-23 | 20 | 10041.8773
2040-06-23 | 21 | 10071.6665
2040-06-23 | 22 | 10001.7886
2040-06-23 | 23 | 10062.3577
2040-06-23 | 24 | 9819.1195
2040-06-24 | 1 | 9573.4275
2040-06-24 | 2 | 9396.0269
2040-06-24 | 3 | 9272.6439
2040-06-24 | 4 | 9253.6277
2040-06-24 | 5 | 9155.9133
2040-06-24 | 6 | 9231.7827
2040-06-24 | 7 | 9202.2548
2040-06-24 | 8 | 9361.3589
2040-06-24 | 9 | 9442.323
2040-06-24 | 10 | 9563.7622
2040-06-24 | 11 | 9558.2525
2040-06-24 | 12 | 9522.6456
2040-06-24 | 13 | 9449.7534
2040-06-24 | 14 | 9450.2153
2040-06-24 | 15 | 9690.4697
2040-06-24 | 16 | 9544.487
2040-06-24 | 17 | 10122.3054
2040-06-24 | 18 | 9970.1974
2040-06-24 | 19 | 9969.5575
2040-06-24 | 20 | 10111.9819
2040-06-24 | 21 | 10179.979
2040-06-24 | 22 | 10092.01
2040-06-24 | 23 | 10050.8341
2040-06-24 | 24 | 9757.5358
2040-06-25 | 1 | 9487.3273
2040-06-25 | 2 | 9348.5932
2040-06-25 | 3 | 9227.593
2040-06-25 | 4 | 9170.7598
2040-06-25 | 5 | 9161.3546
2040-06-25 | 6 | 9323.9863
2040-06-25 | 7 | 9530.1693
2040-06-25 | 8 | 9920.1819
2040-06-25 | 9 | 10221.4653
2040-06-25 | 10 | 10275.1807
2040-06-25 | 11 | 10157.788
2040-06-25 | 12 | 10040.7756
2040-06-25 | 13 | 9924.131
2040-06-25 | 14 | 10217.4831
2040-06-25 | 15 | 10003.1379
2040-06-25 | 16 | 9929.0037
2040-06-25 | 17 | 10256.4396
2040-06-25 | 18 | 10177.9744
2040-06-25 | 19 | 10220.7975
2040-06-25 | 20 | 10282.7919
2040-06-25 | 21 | 10422.2724
2040-06-25 | 22 | 10304.1891
2040-06-25 | 23 | 10196.8604
2040-06-25 | 24 | 9844.3023
2040-06-26 | 1 | 9548.2705
2040-06-26 | 2 | 9332.4334
2040-06-26 | 3 | 9228.8436
2040-06-26 | 4 | 9181.8892
2040-06-26 | 5 | 9229.745
2040-06-26 | 6 | 9339.9295
2040-06-26 | 7 | 9540.2045
2040-06-26 | 8 | 9924.1911
2040-06-26 | 9 | 10232.4238
2040-06-26 | 10 | 10273.0774
2040-06-26 | 11 | 10135.8991
2040-06-26 | 12 | 10077.2628
2040-06-26 | 13 | 9832.8525
2040-06-26 | 14 | 9753.8956
2040-06-26 | 15 | 9819.2675
2040-06-26 | 16 | 9845.4029
2040-06-26 | 17 | 10094.106
2040-06-26 | 18 | 10038.448
2040-06-26 | 19 | 10098.512
2040-06-26 | 20 | 10282.6474
2040-06-26 | 21 | 10446.706
2040-06-26 | 22 | 10283.4325
2040-06-26 | 23 | 10193.6888
2040-06-26 | 24 | 9878.4775
2040-06-27 | 1 | 9645.552
2040-06-27 | 2 | 9449.3151
2040-06-27 | 3 | 9345.7013
2040-06-27 | 4 | 9302.0707
2040-06-27 | 5 | 9298.0112
2040-06-27 | 6 | 9404.6827
2040-06-27 | 7 | 9597.769
2040-06-27 | 8 | 9952.7046
2040-06-27 | 9 | 10241.6274
2040-06-27 | 10 | 10308.3532
2040-06-27 | 11 | 10214.2518
2040-06-27 | 12 | 10045.9723
2040-06-27 | 13 | 9928.8601
2040-06-27 | 14 | 9964.6982
2040-06-27 | 15 | 9989.7613
2040-06-27 | 16 | 10020.054
2040-06-27 | 17 | 10132.1299
2040-06-27 | 18 | 10267.3298
2040-06-27 | 19 | 10302.0846
2040-06-27 | 20 | 10433.2807
2040-06-27 | 21 | 10468.2228
2040-06-27 | 22 | 10347.6421
2040-06-27 | 23 | 10221.3219
2040-06-27 | 24 | 9874.8032
2040-06-28 | 1 | 9570.1559
2040-06-28 | 2 | 9463.207
2040-06-28 | 3 | 9364.1885
2040-06-28 | 4 | 9316.7629
2040-06-28 | 5 | 9310.4821
2040-06-28 | 6 | 9431.7726
2040-06-28 | 7 | 9608.0642
2040-06-28 | 8 | 10040.177
2040-06-28 | 9 | 10370.5528
2040-06-28 | 10 | 10474.2111
2040-06-28 | 11 | 10436.6379
2040-06-28 | 12 | 10335.8929
2040-06-28 | 13 | 10236.2459
2040-06-28 | 14 | 10220.0633
2040-06-28 | 15 | 10204.5469
2040-06-28 | 16 | 10175.779
2040-06-28 | 17 | 10243.9506
2040-06-28 | 18 | 10383.8466
2040-06-28 | 19 | 10431.0807
2040-06-28 | 20 | 10511.9342
2040-06-28 | 21 | 10623.4525
2040-06-28 | 22 | 10475.6112
2040-06-28 | 23 | 10332.3163
2040-06-28 | 24 | 9989.981
2040-06-29 | 1 | 9710.4905
2040-06-29 | 2 | 9496.4018
2040-06-29 | 3 | 9364.8486
2040-06-29 | 4 | 9302.6063
2040-06-29 | 5 | 9365.527
2040-06-29 | 6 | 9482.2331
2040-06-29 | 7 | 9745.5159
2040-06-29 | 8 | 10203.5406
2040-06-29 | 9 | 10501.1235
2040-06-29 | 10 | 10673.8292
2040-06-29 | 11 | 10576.6269
2040-06-29 | 12 | 10493.8593
2040-06-29 | 13 | 10398.825
2040-06-29 | 14 | 10391.4986
2040-06-29 | 15 | 10404.1479
2040-06-29 | 16 | 10326.5558
2040-06-29 | 17 | 10282.6094
2040-06-29 | 18 | 10427.5115
2040-06-29 | 19 | 10491.0336
2040-06-29 | 20 | 10616.8786
2040-06-29 | 21 | 10709.3531
2040-06-29 | 22 | 10564.0576
2040-06-29 | 23 | 10458.2652
2040-06-29 | 24 | 10132.0507
2040-06-30 | 1 | 9790.1998
2040-06-30 | 2 | 9549.6843
2040-06-30 | 3 | 9412.8408
2040-06-30 | 4 | 9332.2605
2040-06-30 | 5 | 9315.6574
2040-06-30 | 6 | 9352.2823
2040-06-30 | 7 | 9364.469
2040-06-30 | 8 | 9585.2078
2040-06-30 | 9 | 9872.9265
2040-06-30 | 10 | 10000.5131
2040-06-30 | 11 | 9988.6061
2040-06-30 | 12 | 10010.7815
2040-06-30 | 13 | 9880.7586
2040-06-30 | 14 | 9829.2096
2040-06-30 | 15 | 9888.7936
2040-06-30 | 16 | 9824.491
2040-06-30 | 17 | 9918.1772
2040-06-30 | 18 | 10104.3589
2040-06-30 | 19 | 10272.2229
2040-06-30 | 20 | 10360.1626
2040-06-30 | 21 | 10424.8017
2040-06-30 | 22 | 10328.2359
2040-06-30 | 23 | 10224.8588
2040-06-30 | 24 | 9952.7901
2040-07-01 | 1 | 9733.6285
2040-07-01 | 2 | 9583.7314
2040-07-01 | 3 | 9439.4795
2040-07-01 | 4 | 9357.6689
2040-07-01 | 5 | 9297.8767
2040-07-01 | 6 | 9322.2715
2040-07-01 | 7 | 9260.7915
2040-07-01 | 8 | 9422.0869
2040-07-01 | 9 | 9621.6287
2040-07-01 | 10 | 9815.4985
2040-07-01 | 11 | 9843.0153
2040-07-01 | 12 | 9842.9938
2040-07-01 | 13 | 10342.3185
2040-07-01 | 14 | 10235.8801
2040-07-01 | 15 | 9823.1093
2040-07-01 | 16 | 9910.5139
2040-07-01 | 17 | 9973.9147
2040-07-01 | 18 | 10142.1486
2040-07-01 | 19 | 10285.8015
2040-07-01 | 20 | 10450.5373
2040-07-01 | 21 | 10522.6756
2040-07-01 | 22 | 10399.2408
2040-07-01 | 23 | 10262.25
2040-07-01 | 24 | 9953.9409
2040-07-02 | 1 | 9704.6258
2040-07-02 | 2 | 9581.5371
2040-07-02 | 3 | 9532.9806
2040-07-02 | 4 | 9473.755
2040-07-02 | 5 | 9466.722
2040-07-02 | 6 | 9582.3798
2040-07-02 | 7 | 9699.2371
2040-07-02 | 8 | 10159.5683
2040-07-02 | 9 | 10502.2663
2040-07-02 | 10 | 10628.3558
2040-07-02 | 11 | 10590.5566
2040-07-02 | 12 | 10933.4334
2040-07-02 | 13 | 10570.9953
2040-07-02 | 14 | 10633.8865
2040-07-02 | 15 | 10686.6519
2040-07-02 | 16 | 10745.8693
2040-07-02 | 17 | 10805.098
2040-07-02 | 18 | 10921.0031
2040-07-02 | 19 | 10922.7008
2040-07-02 | 20 | 11059.443
2040-07-02 | 21 | 11101.7485
2040-07-02 | 22 | 10889.7227
2040-07-02 | 23 | 10682.3486
2040-07-02 | 24 | 10308.5457
2040-07-03 | 1 | 9916.664
2040-07-03 | 2 | 9786.2493
2040-07-03 | 3 | 9675.6341
2040-07-03 | 4 | 9664.8521
2040-07-03 | 5 | 9674.3195
2040-07-03 | 6 | 9757.1008
2040-07-03 | 7 | 9889.8337
2040-07-03 | 8 | 10349.5049
2040-07-03 | 9 | 10676.7613
2040-07-03 | 10 | 10835.1697
2040-07-03 | 11 | 10933.5443
2040-07-03 | 12 | 10956.8849
2040-07-03 | 13 | 10813.3263
2040-07-03 | 14 | 10812.7259
2040-07-03 | 15 | 11005.4301
2040-07-03 | 16 | 10983.0489
2040-07-03 | 17 | 11024.2539
2040-07-03 | 18 | 11004.8756
2040-07-03 | 19 | 10943.7599
2040-07-03 | 20 | 11030.4141
2040-07-03 | 21 | 10977.6941
2040-07-03 | 22 | 10828.075
2040-07-03 | 23 | 10643.2033
2040-07-03 | 24 | 10330.5646
2040-07-04 | 1 | 10028.6757
2040-07-04 | 2 | 9739.1904
2040-07-04 | 3 | 9622.1475
2040-07-04 | 4 | 9560.4946
2040-07-04 | 5 | 9543.5411
2040-07-04 | 6 | 9593.7075
2040-07-04 | 7 | 9820.2459
2040-07-04 | 8 | 10280.6683
2040-07-04 | 9 | 10570.0836
2040-07-04 | 10 | 10751.1848
2040-07-04 | 11 | 10892.8972
2040-07-04 | 12 | 11060.7114
2040-07-04 | 13 | 10999.9774
2040-07-04 | 14 | 10899.8058
2040-07-04 | 15 | 11150.9649
2040-07-04 | 16 | 10936.7544
2040-07-04 | 17 | 11188.8727
2040-07-04 | 18 | 11268.2211
2040-07-04 | 19 | 11109.4085
2040-07-04 | 20 | 10928.0128
2040-07-04 | 21 | 10866.1066
2040-07-04 | 22 | 10706.7406
2040-07-04 | 23 | 10601.2049
2040-07-04 | 24 | 10242.0991
2040-07-05 | 1 | 9898.8133
2040-07-05 | 2 | 9736.4605
2040-07-05 | 3 | 9629.0185
2040-07-05 | 4 | 9571.1868
2040-07-05 | 5 | 9478.6061
2040-07-05 | 6 | 9578.9735
2040-07-05 | 7 | 9804.1063
2040-07-05 | 8 | 10254.9671
2040-07-05 | 9 | 10536.7612
2040-07-05 | 10 | 10716.7968
2040-07-05 | 11 | 10675.3816
2040-07-05 | 12 | 10831.3872
2040-07-05 | 13 | 10557.0345
2040-07-05 | 14 | 10451.7973
2040-07-05 | 15 | 10720.7169
2040-07-05 | 16 | 10786.8867
2040-07-05 | 17 | 10459.7494
2040-07-05 | 18 | 10545.6129
2040-07-05 | 19 | 10501.5244
2040-07-05 | 20 | 10604.2226
2040-07-05 | 21 | 10690.7401
2040-07-05 | 22 | 10555.616
2040-07-05 | 23 | 10552.5655
2040-07-05 | 24 | 10221.7568
2040-07-06 | 1 | 9913.2087
2040-07-06 | 2 | 9689.6593
2040-07-06 | 3 | 9560.5902
2040-07-06 | 4 | 9498.6917
2040-07-06 | 5 | 9428.4888
2040-07-06 | 6 | 9529.4636
2040-07-06 | 7 | 9757.6361
2040-07-06 | 8 | 10199.4301
2040-07-06 | 9 | 10505.0514
2040-07-06 | 10 | 10615.8745
2040-07-06 | 11 | 10748.9203
2040-07-06 | 12 | 10547.7619
2040-07-06 | 13 | 10301.1573
2040-07-06 | 14 | 10300.6765
2040-07-06 | 15 | 10319.9708
2040-07-06 | 16 | 10321.7518
2040-07-06 | 17 | 10379.0451
2040-07-06 | 18 | 10499.0579
2040-07-06 | 19 | 10581.337
2040-07-06 | 20 | 10636.2511
2040-07-06 | 21 | 10686.3364
2040-07-06 | 22 | 10558.9163
2040-07-06 | 23 | 10473.9853
2040-07-06 | 24 | 10151.1273
2040-07-07 | 1 | 9836.8695
2040-07-07 | 2 | 9623.6841
2040-07-07 | 3 | 9499.1813
2040-07-07 | 4 | 9437.2998
2040-07-07 | 5 | 9389.539
2040-07-07 | 6 | 9400.5449
2040-07-07 | 7 | 9430.7108
2040-07-07 | 8 | 9648.2768
2040-07-07 | 9 | 9974.7746
2040-07-07 | 10 | 10189.5322
2040-07-07 | 11 | 10436.0963
2040-07-07 | 12 | 10259.4489
2040-07-07 | 13 | 10235.4663
2040-07-07 | 14 | 10255.7056
2040-07-07 | 15 | 10225.555
2040-07-07 | 16 | 10094.8623
2040-07-07 | 17 | 10312.7098
2040-07-07 | 18 | 10848.3396
2040-07-07 | 19 | 10762.1869
2040-07-07 | 20 | 10707.5702
2040-07-07 | 21 | 10625.461
2040-07-07 | 22 | 10452.0927
2040-07-07 | 23 | 10443.1402
2040-07-07 | 24 | 10241.6864
2040-07-08 | 1 | 9968.1418
2040-07-08 | 2 | 9829.5735
2040-07-08 | 3 | 9695.7846
2040-07-08 | 4 | 9603.6023
2040-07-08 | 5 | 9479.6053
2040-07-08 | 6 | 9481.5209
2040-07-08 | 7 | 9498.8243
2040-07-08 | 8 | 9650.099
2040-07-08 | 9 | 9833.3021
2040-07-08 | 10 | 9958.2965
2040-07-08 | 11 | 9905.3668
2040-07-08 | 12 | 10186.2713
2040-07-08 | 13 | 10076.7005
2040-07-08 | 14 | 10308.4492
2040-07-08 | 15 | 10315.2037
2040-07-08 | 16 | 10357.6742
2040-07-08 | 17 | 10308.4684
2040-07-08 | 18 | 10343.9915
2040-07-08 | 19 | 10439.9865
2040-07-08 | 20 | 10397.9924
2040-07-08 | 21 | 10407.4617
2040-07-08 | 22 | 10298.9824
2040-07-08 | 23 | 10264.6661
2040-07-08 | 24 | 9958.1664
2040-07-09 | 1 | 9743.505
2040-07-09 | 2 | 9549.77
2040-07-09 | 3 | 9429.179
2040-07-09 | 4 | 9425.1447
2040-07-09 | 5 | 9407.528
2040-07-09 | 6 | 9499.6324
2040-07-09 | 7 | 9738.6792
2040-07-09 | 8 | 10126.2041
2040-07-09 | 9 | 10437.6062
2040-07-09 | 10 | 10488.3216
2040-07-09 | 11 | 10375.6593
2040-07-09 | 12 | 10269.7469
2040-07-09 | 13 | 10195.8688
2040-07-09 | 14 | 10148.3163
2040-07-09 | 15 | 10147.0134
2040-07-09 | 16 | 10161.9194
2040-07-09 | 17 | 10278.0722
2040-07-09 | 18 | 10391.8258
2040-07-09 | 19 | 10429.7239
2040-07-09 | 20 | 10553.9163
2040-07-09 | 21 | 10661.2988
2040-07-09 | 22 | 10534.3891
2040-07-09 | 23 | 10395.8957
2040-07-09 | 24 | 10075.8105
2040-07-10 | 1 | 9771.3015
2040-07-10 | 2 | 9528.7234
2040-07-10 | 3 | 9440.8575
2040-07-10 | 4 | 9406.8003
2040-07-10 | 5 | 9389.0475
2040-07-10 | 6 | 9493.8053
2040-07-10 | 7 | 9729.1306
2040-07-10 | 8 | 10154.8225
2040-07-10 | 9 | 10468.542
2040-07-10 | 10 | 10549.2141
2040-07-10 | 11 | 10493.176
2040-07-10 | 12 | 10386.2586
2040-07-10 | 13 | 10314.7526
2040-07-10 | 14 | 10276.3672
2040-07-10 | 15 | 10287.3109
2040-07-10 | 16 | 10390.6279
2040-07-10 | 17 | 10515.7611
2040-07-10 | 18 | 10642.0626
2040-07-10 | 19 | 10705.48
2040-07-10 | 20 | 10764.8378
2040-07-10 | 21 | 10843.6571
2040-07-10 | 22 | 10703.2143
2040-07-10 | 23 | 10535.7723
2040-07-10 | 24 | 10167.1835
2040-07-11 | 1 | 9841.3977
2040-07-11 | 2 | 9619.5638
2040-07-11 | 3 | 9509.7616
2040-07-11 | 4 | 9449.3336
2040-07-11 | 5 | 9427.8182
2040-07-11 | 6 | 9594.7796
2040-07-11 | 7 | 9859.6188
2040-07-11 | 8 | 10307.3985
2040-07-11 | 9 | 10620.9944
2040-07-11 | 10 | 10645.7923
2040-07-11 | 11 | 10554.7876
2040-07-11 | 12 | 10870.9881
2040-07-11 | 13 | 10660.0799
2040-07-11 | 14 | 10377.473
2040-07-11 | 15 | 10331.7145
2040-07-11 | 16 | 10370.1249
2040-07-11 | 17 | 10473.8084
2040-07-11 | 18 | 10664.2277
2040-07-11 | 19 | 10816.6494
2040-07-11 | 20 | 10714.5433
2040-07-11 | 21 | 10852.1182
2040-07-11 | 22 | 10652.793
2040-07-11 | 23 | 10592.2697
2040-07-11 | 24 | 10206.2518
2040-07-12 | 1 | 9906.3254
2040-07-12 | 2 | 9669.3444
2040-07-12 | 3 | 9553.3678
2040-07-12 | 4 | 9553.2451
2040-07-12 | 5 | 9527.5731
2040-07-12 | 6 | 9617.3328
2040-07-12 | 7 | 9866.4708
2040-07-12 | 8 | 10311.4402
2040-07-12 | 9 | 10653.3161
2040-07-12 | 10 | 10686.1338
2040-07-12 | 11 | 10670.7861
2040-07-12 | 12 | 10596.8544
2040-07-12 | 13 | 10742.1523
2040-07-12 | 14 | 10513.698
2040-07-12 | 15 | 10942.7191
2040-07-12 | 16 | 10944.0902
2040-07-12 | 17 | 11028.7602
2040-07-12 | 18 | 10830.8152
2040-07-12 | 19 | 10606.4303
2040-07-12 | 20 | 10719.3777
2040-07-12 | 21 | 10798.0477
2040-07-12 | 22 | 10674.5844
2040-07-12 | 23 | 10577.011
2040-07-12 | 24 | 10226.4923
2040-07-13 | 1 | 9939.8034
2040-07-13 | 2 | 9740.3413
2040-07-13 | 3 | 9627.4928
2040-07-13 | 4 | 9557.8979
2040-07-13 | 5 | 9532.6089
2040-07-13 | 6 | 9552.84
2040-07-13 | 7 | 9808.4902
2040-07-13 | 8 | 10255.0181
2040-07-13 | 9 | 10581.8974
2040-07-13 | 10 | 10728.2309
2040-07-13 | 11 | 10718.123
2040-07-13 | 12 | 10629.7978
2040-07-13 | 13 | 10478.1598
2040-07-13 | 14 | 10637.8557
2040-07-13 | 15 | 10543.1331
2040-07-13 | 16 | 10560.7462
2040-07-13 | 17 | 10634.3088
2040-07-13 | 18 | 10737.5693
2040-07-13 | 19 | 10772.5764
2040-07-13 | 20 | 10806.446
2040-07-13 | 21 | 10994.2415
2040-07-13 | 22 | 10810.5587
2040-07-13 | 23 | 10686.5762
2040-07-13 | 24 | 10279.6794
2040-07-14 | 1 | 10001.1059
2040-07-14 | 2 | 9773.0209
2040-07-14 | 3 | 9633.7382
2040-07-14 | 4 | 9550.9878
2040-07-14 | 5 | 9437.4469
2040-07-14 | 6 | 9504.6075
2040-07-14 | 7 | 9550.6985
2040-07-14 | 8 | 9731.0669
2040-07-14 | 9 | 10014.2415
2040-07-14 | 10 | 10349.2282
2040-07-14 | 11 | 10613.0107
2040-07-14 | 12 | 10859.4193
2040-07-14 | 13 | 10934.2285
2040-07-14 | 14 | 11062.556
2040-07-14 | 15 | 10964.4094
2040-07-14 | 16 | 10773.3779
2040-07-14 | 17 | 10714.73
2040-07-14 | 18 | 10786.5161
2040-07-14 | 19 | 10921.6886
2040-07-14 | 20 | 11028.3083
2040-07-14 | 21 | 11027.8659
2040-07-14 | 22 | 10879.3168
2040-07-14 | 23 | 10747.7995
2040-07-14 | 24 | 10430.5011
2040-07-15 | 1 | 10135.6099
2040-07-15 | 2 | 9992.3867
2040-07-15 | 3 | 9779.2721
2040-07-15 | 4 | 9608.1479
2040-07-15 | 5 | 9617.2623
2040-07-15 | 6 | 9585.5908
2040-07-15 | 7 | 9616.2926
2040-07-15 | 8 | 9834.1879
2040-07-15 | 9 | 10088.2601
2040-07-15 | 10 | 10419.1837
2040-07-15 | 11 | 10550.4355
2040-07-15 | 12 | 10591.2404
2040-07-15 | 13 | 10566.5382
2040-07-15 | 14 | 10673.3515
2040-07-15 | 15 | 10615.014
2040-07-15 | 16 | 10576.1028
2040-07-15 | 17 | 10713.3387
2040-07-15 | 18 | 10838.805
2040-07-15 | 19 | 10895.8552
2040-07-15 | 20 | 11013.7663
2040-07-15 | 21 | 11021.8708
2040-07-15 | 22 | 10858.934
2040-07-15 | 23 | 10670.4577
2040-07-15 | 24 | 10365.1049
2040-07-16 | 1 | 10102.9919
2040-07-16 | 2 | 9954.3977
2040-07-16 | 3 | 9832.6462
2040-07-16 | 4 | 9703.842
2040-07-16 | 5 | 9723.7441
2040-07-16 | 6 | 9782.7611
2040-07-16 | 7 | 10040.9681
2040-07-16 | 8 | 10521.2203
2040-07-16 | 9 | 10815.1846
2040-07-16 | 10 | 10918.4772
2040-07-16 | 11 | 10859.7518
2040-07-16 | 12 | 10814.0914
2040-07-16 | 13 | 10774.041
2040-07-16 | 14 | 10670.3351
2040-07-16 | 15 | 10583.4351
2040-07-16 | 16 | 10583.3993
2040-07-16 | 17 | 10671.9374
2040-07-16 | 18 | 10753.7264
2040-07-16 | 19 | 10717.788
2040-07-16 | 20 | 10877.8376
2040-07-16 | 21 | 10966.949
2040-07-16 | 22 | 10801.345
2040-07-16 | 23 | 10643.9751
2040-07-16 | 24 | 10305.6811
2040-07-17 | 1 | 9995.0547
2040-07-17 | 2 | 9759.5215
2040-07-17 | 3 | 9659.719
2040-07-17 | 4 | 9591.0273
2040-07-17 | 5 | 9559.5571
2040-07-17 | 6 | 9629.2116
2040-07-17 | 7 | 9904.6823
2040-07-17 | 8 | 10318.073
2040-07-17 | 9 | 10656.3548
2040-07-17 | 10 | 10785.2165
2040-07-17 | 11 | 10792.4692
2040-07-17 | 12 | 10679.3541
2040-07-17 | 13 | 10630.9629
2040-07-17 | 14 | 10622.5871
2040-07-17 | 15 | 10603.3869
2040-07-17 | 16 | 10651.4447
2040-07-17 | 17 | 10811.6976
2040-07-17 | 18 | 10910.2567
2040-07-17 | 19 | 10863.3834
2040-07-17 | 20 | 11047.9391
2040-07-17 | 21 | 11138.5654
2040-07-17 | 22 | 10910.4116
2040-07-17 | 23 | 10708.286
2040-07-17 | 24 | 10282.3755
2040-07-18 | 1 | 9928.3622
2040-07-18 | 2 | 9679.007
2040-07-18 | 3 | 9588.764
2040-07-18 | 4 | 9506.5725
2040-07-18 | 5 | 9544.4085
2040-07-18 | 6 | 9678.3039
2040-07-18 | 7 | 9919.1901
2040-07-18 | 8 | 10389.0863
2040-07-18 | 9 | 10693.5326
2040-07-18 | 10 | 10786.9242
2040-07-18 | 11 | 10735.9356
2040-07-18 | 12 | 10669.532
2040-07-18 | 13 | 10592.5652
2040-07-18 | 14 | 10588.3578
2040-07-18 | 15 | 10589.5928
2040-07-18 | 16 | 10663.1459
2040-07-18 | 17 | 10771.8594
2040-07-18 | 18 | 10958.9515
2040-07-18 | 19 | 11010.8633
2040-07-18 | 20 | 10962.9485
2040-07-18 | 21 | 10983.7072
2040-07-18 | 22 | 10824.4
2040-07-18 | 23 | 10618.4939
2040-07-18 | 24 | 10304.3967
2040-07-19 | 1 | 9940.5027
2040-07-19 | 2 | 9767.1903
2040-07-19 | 3 | 9646.3597
2040-07-19 | 4 | 9590.1203
2040-07-19 | 5 | 9648.0824
2040-07-19 | 6 | 9705.1251
2040-07-19 | 7 | 9939.5528
2040-07-19 | 8 | 10407.4054
2040-07-19 | 9 | 10686.397
2040-07-19 | 10 | 10850.3631
2040-07-19 | 11 | 10816.7448
2040-07-19 | 12 | 10853.5804
2040-07-19 | 13 | 10817.0052
2040-07-19 | 14 | 11001.8677
2040-07-19 | 15 | 11144.7059
2040-07-19 | 16 | 11156.3958
2040-07-19 | 17 | 11239.6397
2040-07-19 | 18 | 11410.4361
2040-07-19 | 19 | 11233.253
2040-07-19 | 20 | 11285.5911
2040-07-19 | 21 | 11275.1741
2040-07-19 | 22 | 11180.8932
2040-07-19 | 23 | 10981.9049
2040-07-19 | 24 | 10603.8195
2040-07-20 | 1 | 10262.4061
2040-07-20 | 2 | 10029.0597
2040-07-20 | 3 | 9832.6331
2040-07-20 | 4 | 9746.1483
2040-07-20 | 5 | 9762.1075
2040-07-20 | 6 | 9841.8593
2040-07-20 | 7 | 9975.3855
2040-07-20 | 8 | 10548.329
2040-07-20 | 9 | 10865.3194
2040-07-20 | 10 | 11042.956
2040-07-20 | 11 | 10944.4224
2040-07-20 | 12 | 10877.906
2040-07-20 | 13 | 10805.3737
2040-07-20 | 14 | 10695.4522
2040-07-20 | 15 | 10675.6952
2040-07-20 | 16 | 10708.8805
2040-07-20 | 17 | 10780.3193
2040-07-20 | 18 | 10851.722
2040-07-20 | 19 | 10861.543
2040-07-20 | 20 | 10907.8515
2040-07-20 | 21 | 10988.889
2040-07-20 | 22 | 10847.5993
2040-07-20 | 23 | 10625.6567
2040-07-20 | 24 | 10284.4317
2040-07-21 | 1 | 10054.0226
2040-07-21 | 2 | 9803.9135
2040-07-21 | 3 | 9655.1932
2040-07-21 | 4 | 9547.1855
2040-07-21 | 5 | 9484.5644
2040-07-21 | 6 | 9457.4755
2040-07-21 | 7 | 9487.6422
2040-07-21 | 8 | 9714.4706
2040-07-21 | 9 | 9956.9087
2040-07-21 | 10 | 10191.7732
2040-07-21 | 11 | 10248.8739
2040-07-21 | 12 | 10275.4592
2040-07-21 | 13 | 10266.4167
2040-07-21 | 14 | 10221.8746
2040-07-21 | 15 | 10263.8356
2040-07-21 | 16 | 10348.4584
2040-07-21 | 17 | 10472.5451
2040-07-21 | 18 | 10555.93
2040-07-21 | 19 | 10602.2191
2040-07-21 | 20 | 10674.2364
2040-07-21 | 21 | 10718.5167
2040-07-21 | 22 | 10609.2468
2040-07-21 | 23 | 10465.7772
2040-07-21 | 24 | 10172.0523
2040-07-22 | 1 | 9868.1791
2040-07-22 | 2 | 9731.0551
2040-07-22 | 3 | 9592.4634
2040-07-22 | 4 | 9510.857
2040-07-22 | 5 | 9493.9658
2040-07-22 | 6 | 9453.5807
2040-07-22 | 7 | 9528.0644
2040-07-22 | 8 | 9661.2928
2040-07-22 | 9 | 9858.5525
2040-07-22 | 10 | 10102.7523
2040-07-22 | 11 | 10112.0686
2040-07-22 | 12 | 10166.8257
2040-07-22 | 13 | 10196.6882
2040-07-22 | 14 | 10214.1473
2040-07-22 | 15 | 10201.0444
2040-07-22 | 16 | 10266.2372
2040-07-22 | 17 | 10409.5811
2040-07-22 | 18 | 10529.7396
2040-07-22 | 19 | 10574.0184
2040-07-22 | 20 | 10688.1985
2040-07-22 | 21 | 10770.3146
2040-07-22 | 22 | 10687.0568
2040-07-22 | 23 | 10608.7597
2040-07-22 | 24 | 10249.2852
2040-07-23 | 1 | 9932.1545
2040-07-23 | 2 | 9788.791
2040-07-23 | 3 | 9730.1303
2040-07-23 | 4 | 9667.7657
2040-07-23 | 5 | 9644.6099
2040-07-23 | 6 | 9609.4313
2040-07-23 | 7 | 9889.7312
2040-07-23 | 8 | 10357.5398
2040-07-23 | 9 | 10675.1934
2040-07-23 | 10 | 10802.3288
2040-07-23 | 11 | 10748.2719
2040-07-23 | 12 | 10707.2673
2040-07-23 | 13 | 10947.0567
2040-07-23 | 14 | 11160.9359
2040-07-23 | 15 | 11209.8424
2040-07-23 | 16 | 11266.7489
2040-07-23 | 17 | 11036.2884
2040-07-23 | 18 | 10996.974
2040-07-23 | 19 | 10948.9164
2040-07-23 | 20 | 11068.8129
2040-07-23 | 21 | 11127.6334
2040-07-23 | 22 | 10962.8427
2040-07-23 | 23 | 10746.0508
2040-07-23 | 24 | 10385.8182
2040-07-24 | 1 | 10052.2026
2040-07-24 | 2 | 9794.7735
2040-07-24 | 3 | 9712.6993
2040-07-24 | 4 | 9646.6608
2040-07-24 | 5 | 9620.9755
2040-07-24 | 6 | 9717.9065
2040-07-24 | 7 | 9985.067
2040-07-24 | 8 | 10362.2563
2040-07-24 | 9 | 10677.7183
2040-07-24 | 10 | 10923.4798
2040-07-24 | 11 | 11112.2913
2040-07-24 | 12 | 11049.4029
2040-07-24 | 13 | 11282.916
2040-07-24 | 14 | 10988.4295
2040-07-24 | 15 | 10830.3157
2040-07-24 | 16 | 11046.5008
2040-07-24 | 17 | 11036.823
2040-07-24 | 18 | 11059.7739
2040-07-24 | 19 | 11078.3817
2040-07-24 | 20 | 11231.5935
2040-07-24 | 21 | 11209.3235
2040-07-24 | 22 | 11120.4814
2040-07-24 | 23 | 10896.9637
2040-07-24 | 24 | 10388.8308
2040-07-25 | 1 | 10103.2949
2040-07-25 | 2 | 9889.4266
2040-07-25 | 3 | 9673.1888
2040-07-25 | 4 | 9669.9229
2040-07-25 | 5 | 9691.8477
2040-07-25 | 6 | 9735.0448
2040-07-25 | 7 | 10012.8318
2040-07-25 | 8 | 10479.7383
2040-07-25 | 9 | 10749.5259
2040-07-25 | 10 | 10934.7152
2040-07-25 | 11 | 11022.2204
2040-07-25 | 12 | 11113.9245
2040-07-25 | 13 | 11127.0829
2040-07-25 | 14 | 11161.1668
2040-07-25 | 15 | 11218.8197
2040-07-25 | 16 | 11356.2647
2040-07-25 | 17 | 11327.9693
2040-07-25 | 18 | 11791.912
2040-07-25 | 19 | 11392.8155
2040-07-25 | 20 | 11480.025
2040-07-25 | 21 | 11510.8727
2040-07-25 | 22 | 11310.1656
2040-07-25 | 23 | 11037.9121
2040-07-25 | 24 | 10635.8287
2040-07-26 | 1 | 10337.2302
2040-07-26 | 2 | 10025.9012
2040-07-26 | 3 | 9947.5069
2040-07-26 | 4 | 9869.3435
2040-07-26 | 5 | 9852.091
2040-07-26 | 6 | 9809.448
2040-07-26 | 7 | 10079.7197
2040-07-26 | 8 | 10567.8221
2040-07-26 | 9 | 10946.2572
2040-07-26 | 10 | 11055.4633
2040-07-26 | 11 | 11079.0486
2040-07-26 | 12 | 11115.0833
2040-07-26 | 13 | 11140.4955
2040-07-26 | 14 | 11204.8816
2040-07-26 | 15 | 11257.6533
2040-07-26 | 16 | 11308.5747
2040-07-26 | 17 | 11435.8293
2040-07-26 | 18 | 11469.4697
2040-07-26 | 19 | 11448.2181
2040-07-26 | 20 | 11509.0423
2040-07-26 | 21 | 11489.2296
2040-07-26 | 22 | 11293.5517
2040-07-26 | 23 | 11007.9332
2040-07-26 | 24 | 10634.7155
2040-07-27 | 1 | 10309.1849
2040-07-27 | 2 | 10004.9945
2040-07-27 | 3 | 9842.662
2040-07-27 | 4 | 9756.9044
2040-07-27 | 5 | 9756.4329
2040-07-27 | 6 | 9773.3911
2040-07-27 | 7 | 10041.7877
2040-07-27 | 8 | 10513.3848
2040-07-27 | 9 | 10803.0765
2040-07-27 | 10 | 10899.7238
2040-07-27 | 11 | 10882.8175
2040-07-27 | 12 | 10808.3304
2040-07-27 | 13 | 10740.1879
2040-07-27 | 14 | 10653.6563
2040-07-27 | 15 | 10669.1908
2040-07-27 | 16 | 10669.4544
2040-07-27 | 17 | 10683.7062
2040-07-27 | 18 | 10791.95
2040-07-27 | 19 | 10780.3781
2040-07-27 | 20 | 10870.6741
2040-07-27 | 21 | 10882.4834
2040-07-27 | 22 | 10836.9038
2040-07-27 | 23 | 10672.7161
2040-07-27 | 24 | 10359.2877
2040-07-28 | 1 | 10050.5511
2040-07-28 | 2 | 9823.0244
2040-07-28 | 3 | 9681.6049
2040-07-28 | 4 | 9545.0076
2040-07-28 | 5 | 9526.0762
2040-07-28 | 6 | 9452.6368
2040-07-28 | 7 | 9533.4994
2040-07-28 | 8 | 9748.8541
2040-07-28 | 9 | 9974.3096
2040-07-28 | 10 | 10145.9501
2040-07-28 | 11 | 10134.4494
2040-07-28 | 12 | 10057.6381
2040-07-28 | 13 | 9981.041
2040-07-28 | 14 | 9940.1571
2040-07-28 | 15 | 9934.0547
2040-07-28 | 16 | 9991.2958
2040-07-28 | 17 | 10127.7357
2040-07-28 | 18 | 10249.3583
2040-07-28 | 19 | 10345.2079
2040-07-28 | 20 | 10492.761
2040-07-28 | 21 | 10568.6121
2040-07-28 | 22 | 10539.2349
2040-07-28 | 23 | 10536.5146
2040-07-28 | 24 | 10246.5487
2040-07-29 | 1 | 9987.856
2040-07-29 | 2 | 9791.2854
2040-07-29 | 3 | 9584.4898
2040-07-29 | 4 | 9505.8574
2040-07-29 | 5 | 9501.3142
2040-07-29 | 6 | 9406.9863
2040-07-29 | 7 | 9465.2453
2040-07-29 | 8 | 9572.5126
2040-07-29 | 9 | 9801.2931
2040-07-29 | 10 | 10036.4777
2040-07-29 | 11 | 10130.931
2040-07-29 | 12 | 10195.8757
2040-07-29 | 13 | 10205.6401
2040-07-29 | 14 | 10205.0466
2040-07-29 | 15 | 10289.6972
2040-07-29 | 16 | 10346.15
2040-07-29 | 17 | 10517.5624
2040-07-29 | 18 | 10762.3908
2040-07-29 | 19 | 10850.5326
2040-07-29 | 20 | 10852.7586
2040-07-29 | 21 | 10862.9422
2040-07-29 | 22 | 10817.3732
2040-07-29 | 23 | 10567.1427
2040-07-29 | 24 | 10186.2837
2040-07-30 | 1 | 9936.4743
2040-07-30 | 2 | 9777.7867
2040-07-30 | 3 | 9650.0125
2040-07-30 | 4 | 9649.2604
2040-07-30 | 5 | 9679.6582
2040-07-30 | 6 | 9790.0666
2040-07-30 | 7 | 10041.6108
2040-07-30 | 8 | 10416.3535
2040-07-30 | 9 | 10749.4114
2040-07-30 | 10 | 10946.8558
2040-07-30 | 11 | 11049.6251
2040-07-30 | 12 | 11564.9627
2040-07-30 | 13 | 11177.6338
2040-07-30 | 14 | 11159.276
2040-07-30 | 15 | 11191.656
2040-07-30 | 16 | 11387.5427
2040-07-30 | 17 | 11407.2665
2040-07-30 | 18 | 11636.5579
2040-07-30 | 19 | 11627.1763
2040-07-30 | 20 | 11603.6408
2040-07-30 | 21 | 11467.3086
2040-07-30 | 22 | 11326.7205
2040-07-30 | 23 | 11024.6857
2040-07-30 | 24 | 10581.2934
2040-07-31 | 1 | 10225.0047
2040-07-31 | 2 | 9963.9584
2040-07-31 | 3 | 9791.3588
2040-07-31 | 4 | 9789.9199
2040-07-31 | 5 | 9756.5856
2040-07-31 | 6 | 9866.0132
2040-07-31 | 7 | 10155.2544
2040-07-31 | 8 | 10561.8682
2040-07-31 | 9 | 10874.6884
2040-07-31 | 10 | 11044.6661
2040-07-31 | 11 | 11060.2625
2040-07-31 | 12 | 11108.7505
2040-07-31 | 13 | 11054.6018
2040-07-31 | 14 | 10984.385
2040-07-31 | 15 | 10999.9294
2040-07-31 | 16 | 10966.7152
2040-07-31 | 17 | 11068.1873
2040-07-31 | 18 | 11183.4152
2040-07-31 | 19 | 11232.9639
2040-07-31 | 20 | 11338.0106
2040-07-31 | 21 | 11288.7347
2040-07-31 | 22 | 11224.5776
2040-07-31 | 23 | 10910.852
2040-07-31 | 24 | 10483.2175
2040-08-01 | 1 | 10144.1664
2040-08-01 | 2 | 9872.3752
2040-08-01 | 3 | 9714.0192
2040-08-01 | 4 | 9635.8956
2040-08-01 | 5 | 9633.4638
2040-08-01 | 6 | 9726.3998
2040-08-01 | 7 | 9970.2861
2040-08-01 | 8 | 10360.4395
2040-08-01 | 9 | 10671.8571
2040-08-01 | 10 | 10848.6103
2040-08-01 | 11 | 10983.6901
2040-08-01 | 12 | 10916.153
2040-08-01 | 13 | 10800.2848
2040-08-01 | 14 | 10944.9894
2040-08-01 | 15 | 10954.991
2040-08-01 | 16 | 11128.3968
2040-08-01 | 17 | 11425.4656
2040-08-01 | 18 | 11111.0563
2040-08-01 | 19 | 11145.4299
2040-08-01 | 20 | 11234.8089
2040-08-01 | 21 | 11200.6916
2040-08-01 | 22 | 11135.3902
2040-08-01 | 23 | 10829.098
2040-08-01 | 24 | 10399.3824
2040-08-02 | 1 | 10060.223
2040-08-02 | 2 | 9873.5378
2040-08-02 | 3 | 9674.4562
2040-08-02 | 4 | 9670.4447
2040-08-02 | 5 | 9679.8147
2040-08-02 | 6 | 9775.3826
2040-08-02 | 7 | 10083.6344
2040-08-02 | 8 | 10487.0372
2040-08-02 | 9 | 10836.4527
2040-08-02 | 10 | 10956.5424
2040-08-02 | 11 | 11096.8942
2040-08-02 | 12 | 11178.0963
2040-08-02 | 13 | 11195.965
2040-08-02 | 14 | 11199.1865
2040-08-02 | 15 | 11246.2121
2040-08-02 | 16 | 11272.808
2040-08-02 | 17 | 11376.2443
2040-08-02 | 18 | 11316.4542
2040-08-02 | 19 | 11255.0765
2040-08-02 | 20 | 11373.2343
2040-08-02 | 21 | 11319.2479
2040-08-02 | 22 | 11296.7946
2040-08-02 | 23 | 10989.8859
2040-08-02 | 24 | 10685.7941
2040-08-03 | 1 | 10269.591
2040-08-03 | 2 | 9981.8079
2040-08-03 | 3 | 9831.7261
2040-08-03 | 4 | 9736.6088
2040-08-03 | 5 | 9736.4226
2040-08-03 | 6 | 9913.7071
2040-08-03 | 7 | 10176.5721
2040-08-03 | 8 | 10573.5921
2040-08-03 | 9 | 10872.3785
2040-08-03 | 10 | 11130.4894
2040-08-03 | 11 | 11187.8683
2040-08-03 | 12 | 11163.5273
2040-08-03 | 13 | 11125.5738
2040-08-03 | 14 | 11119.6748
2040-08-03 | 15 | 11121.1928
2040-08-03 | 16 | 11353.3937
2040-08-03 | 17 | 11430.3474
2040-08-03 | 18 | 11548.6112
2040-08-03 | 19 | 11513.7669
2040-08-03 | 20 | 11521.9159
2040-08-03 | 21 | 11430.0847
2040-08-03 | 22 | 11280.2593
2040-08-03 | 23 | 10982.595
2040-08-03 | 24 | 10574.1876
2040-08-04 | 1 | 10298.9573
2040-08-04 | 2 | 10022.2281
2040-08-04 | 3 | 9829.6058
2040-08-04 | 4 | 9719.8923
2040-08-04 | 5 | 9698.6549
2040-08-04 | 6 | 9758.2601
2040-08-04 | 7 | 9883.7842
2040-08-04 | 8 | 10032.4789
2040-08-04 | 9 | 10296.8816
2040-08-04 | 10 | 10541.4281
2040-08-04 | 11 | 10670.8828
2040-08-04 | 12 | 10778.9276
2040-08-04 | 13 | 10818.3166
2040-08-04 | 14 | 10876.7828
2040-08-04 | 15 | 10939.0663
2040-08-04 | 16 | 10986.2838
2040-08-04 | 17 | 11070.409
2040-08-04 | 18 | 11319.2454
2040-08-04 | 19 | 11405.5776
2040-08-04 | 20 | 11357.881
2040-08-04 | 21 | 11308.6707
2040-08-04 | 22 | 11296.0048
2040-08-04 | 23 | 11023.3896
2040-08-04 | 24 | 10717.3297
2040-08-05 | 1 | 10454.3362
2040-08-05 | 2 | 10127.6715
2040-08-05 | 3 | 9919.35
2040-08-05 | 4 | 9847.9994
2040-08-05 | 5 | 9855.5451
2040-08-05 | 6 | 9755.9946
2040-08-05 | 7 | 9834.0958
2040-08-05 | 8 | 9960.8955
2040-08-05 | 9 | 10144.7113
2040-08-05 | 10 | 10375.2668
2040-08-05 | 11 | 10370.0977
2040-08-05 | 12 | 10397.9835
2040-08-05 | 13 | 10490.8277
2040-08-05 | 14 | 10527.3998
2040-08-05 | 15 | 10496.153
2040-08-05 | 16 | 11149.2402
2040-08-05 | 17 | 11260.6477
2040-08-05 | 18 | 10821.1166
2040-08-05 | 19 | 10861.647
2040-08-05 | 20 | 10916.1182
2040-08-05 | 21 | 10945.227
2040-08-05 | 22 | 10932.6939
2040-08-05 | 23 | 10688.5784
2040-08-05 | 24 | 10359.6797
2040-08-06 | 1 | 9979.6234
2040-08-06 | 2 | 9862.3259
2040-08-06 | 3 | 9706.6514
2040-08-06 | 4 | 9613.3617
2040-08-06 | 5 | 9706.6676
2040-08-06 | 6 | 9703.8569
2040-08-06 | 7 | 9785.7384
2040-08-06 | 8 | 9968.5178
2040-08-06 | 9 | 10217.2451
2040-08-06 | 10 | 10312.6222
2040-08-06 | 11 | 10373.8509
2040-08-06 | 12 | 10369.079
2040-08-06 | 13 | 10340.6836
2040-08-06 | 14 | 10294.7947
2040-08-06 | 15 | 10405.4608
2040-08-06 | 16 | 11043.3661
2040-08-06 | 17 | 10817.2053
2040-08-06 | 18 | 10763.9166
2040-08-06 | 19 | 11097.2918
2040-08-06 | 20 | 10805.3445
2040-08-06 | 21 | 10881.3404
2040-08-06 | 22 | 10915.6207
2040-08-06 | 23 | 10612.8289
2040-08-06 | 24 | 10342.9562
2040-08-07 | 1 | 10053.8528
2040-08-07 | 2 | 9891.0376
2040-08-07 | 3 | 9756.7705
2040-08-07 | 4 | 9693.7901
2040-08-07 | 5 | 9753.98
2040-08-07 | 6 | 9872.8142
2040-08-07 | 7 | 10304.7626
2040-08-07 | 8 | 10571.7103
2040-08-07 | 9 | 10848.7983
2040-08-07 | 10 | 10855.5602
2040-08-07 | 11 | 10773.0407
2040-08-07 | 12 | 10687.9451
2040-08-07 | 13 | 10723.3937
2040-08-07 | 14 | 10613.7944
2040-08-07 | 15 | 10661.7198
2040-08-07 | 16 | 10812.1489
2040-08-07 | 17 | 10831.0657
2040-08-07 | 18 | 10934.6452
2040-08-07 | 19 | 10919.5829
2040-08-07 | 20 | 10944.6912
2040-08-07 | 21 | 10966.2857
2040-08-07 | 22 | 11005.1177
2040-08-07 | 23 | 10747.0555
2040-08-07 | 24 | 10345.6402
2040-08-08 | 1 | 10032.601
2040-08-08 | 2 | 9811.9316
2040-08-08 | 3 | 9686.7443
2040-08-08 | 4 | 9624.1493
2040-08-08 | 5 | 9639.817
2040-08-08 | 6 | 9808.4174
2040-08-08 | 7 | 10047.0837
2040-08-08 | 8 | 10352.6291
2040-08-08 | 9 | 10733.267
2040-08-08 | 10 | 10759.5867
2040-08-08 | 11 | 10825.3175
2040-08-08 | 12 | 10804.1401
2040-08-08 | 13 | 10871.7107
2040-08-08 | 14 | 10646.1084
2040-08-08 | 15 | 10700.0739
2040-08-08 | 16 | 10755.3134
2040-08-08 | 17 | 11382.2082
2040-08-08 | 18 | 10971.9021
2040-08-08 | 19 | 11337.9698
2040-08-08 | 20 | 11062.9971
2040-08-08 | 21 | 11149.0952
2040-08-08 | 22 | 11253.5422
2040-08-08 | 23 | 11012.0342
2040-08-08 | 24 | 10621.7694
2040-08-09 | 1 | 10303.7064
2040-08-09 | 2 | 10023.5186
2040-08-09 | 3 | 9873.4528
2040-08-09 | 4 | 9779.7206
2040-08-09 | 5 | 9753.7217
2040-08-09 | 6 | 9915.6293
2040-08-09 | 7 | 10210.0724
2040-08-09 | 8 | 10493.2402
2040-08-09 | 9 | 10852.1935
2040-08-09 | 10 | 11072.5523
2040-08-09 | 11 | 11327.8889
2040-08-09 | 12 | 11104.9517
2040-08-09 | 13 | 10947.2923
2040-08-09 | 14 | 11371.2259
2040-08-09 | 15 | 10802.8706
2040-08-09 | 16 | 10847.0393
2040-08-09 | 17 | 10852.115
2040-08-09 | 18 | 11000.0827
2040-08-09 | 19 | 10972.1924
2040-08-09 | 20 | 11101.6798
2040-08-09 | 21 | 11183.6688
2040-08-09 | 22 | 11176.1518
2040-08-09 | 23 | 10938.3148
2040-08-09 | 24 | 10531.6009
2040-08-10 | 1 | 10215.0677
2040-08-10 | 2 | 9992.4353
2040-08-10 | 3 | 9877.3752
2040-08-10 | 4 | 9817.7194
2040-08-10 | 5 | 9781.1792
2040-08-10 | 6 | 9924.0754
2040-08-10 | 7 | 10197.6781
2040-08-10 | 8 | 10509.0989
2040-08-10 | 9 | 10796.5404
2040-08-10 | 10 | 10915.6186
2040-08-10 | 11 | 10894.9112
2040-08-10 | 12 | 10799.0937
2040-08-10 | 13 | 10753.4611
2040-08-10 | 14 | 10707.478
2040-08-10 | 15 | 10727.3784
2040-08-10 | 16 | 10775.3871
2040-08-10 | 17 | 10822.0397
2040-08-10 | 18 | 10966.5941
2040-08-10 | 19 | 10889.3201
2040-08-10 | 20 | 11025.5386
2040-08-10 | 21 | 11010.5037
2040-08-10 | 22 | 11023.3597
2040-08-10 | 23 | 10721.4279
2040-08-10 | 24 | 10390.5188
2040-08-11 | 1 | 10167.1769
2040-08-11 | 2 | 9879.9322
2040-08-11 | 3 | 9720.6225
2040-08-11 | 4 | 9618.5514
2040-08-11 | 5 | 9676.7498
2040-08-11 | 6 | 9766.445
2040-08-11 | 7 | 9798.2372
2040-08-11 | 8 | 9948.9245
2040-08-11 | 9 | 10121.3854
2040-08-11 | 10 | 10329.5671
2040-08-11 | 11 | 10361.4066
2040-08-11 | 12 | 10273.4122
2040-08-11 | 13 | 10264.7026
2040-08-11 | 14 | 10214.9588
2040-08-11 | 15 | 10201.36
2040-08-11 | 16 | 10185.9496
2040-08-11 | 17 | 10295.4519
2040-08-11 | 18 | 10537.7563
2040-08-11 | 19 | 10550.5958
2040-08-11 | 20 | 10661.1991
2040-08-11 | 21 | 10744.1445
2040-08-11 | 22 | 10800.7955
2040-08-11 | 23 | 10572.7159
2040-08-11 | 24 | 10381.4589
2040-08-12 | 1 | 10096.8625
2040-08-12 | 2 | 9873.2917
2040-08-12 | 3 | 9696.1479
2040-08-12 | 4 | 9612.9537
2040-08-12 | 5 | 9581.7144
2040-08-12 | 6 | 9611.0137
2040-08-12 | 7 | 9654.9782
2040-08-12 | 8 | 9689.9441
2040-08-12 | 9 | 9933.1927
2040-08-12 | 10 | 10152.6402
2040-08-12 | 11 | 10227.6387
2040-08-12 | 12 | 10242.6004
2040-08-12 | 13 | 10273.7056
2040-08-12 | 14 | 10314.649
2040-08-12 | 15 | 10326.9554
2040-08-12 | 16 | 10364.6092
2040-08-12 | 17 | 10502.5947
2040-08-12 | 18 | 10881.0966
2040-08-12 | 19 | 10863.5498
2040-08-12 | 20 | 11040.1685
2040-08-12 | 21 | 10989.8944
2040-08-12 | 22 | 11051.7096
2040-08-12 | 23 | 10837.5335
2040-08-12 | 24 | 10482.4773
2040-08-13 | 1 | 10299.5307
2040-08-13 | 2 | 10102.2911
2040-08-13 | 3 | 9966.4294
2040-08-13 | 4 | 9887.2941
2040-08-13 | 5 | 9870.4804
2040-08-13 | 6 | 10006.1679
2040-08-13 | 7 | 10220.0004
2040-08-13 | 8 | 10569.5356
2040-08-13 | 9 | 10867.3861
2040-08-13 | 10 | 10890.2871
2040-08-13 | 11 | 10838.1781
2040-08-13 | 12 | 10862.0349
2040-08-13 | 13 | 10826.0694
2040-08-13 | 14 | 10809.9052
2040-08-13 | 15 | 10768.5089
2040-08-13 | 16 | 10905.4632
2040-08-13 | 17 | 11036.9615
2040-08-13 | 18 | 11138.5067
2040-08-13 | 19 | 11071.0424
2040-08-13 | 20 | 11132.1492
2040-08-13 | 21 | 11178.0276
2040-08-13 | 22 | 11183.3003
2040-08-13 | 23 | 10885.1743
2040-08-13 | 24 | 10532.6991
2040-08-14 | 1 | 10243.989
2040-08-14 | 2 | 9879.9993
2040-08-14 | 3 | 9735.7368
2040-08-14 | 4 | 9669.6345
2040-08-14 | 5 | 9741.8142
2040-08-14 | 6 | 9874.7729
2040-08-14 | 7 | 10160.8384
2040-08-14 | 8 | 10493.1389
2040-08-14 | 9 | 10763.24
2040-08-14 | 10 | 10854.1374
2040-08-14 | 11 | 10729.0396
2040-08-14 | 12 | 10647.801
2040-08-14 | 13 | 10546.1598
2040-08-14 | 14 | 10582.1362
2040-08-14 | 15 | 10594.6432
2040-08-14 | 16 | 10723.4939
2040-08-14 | 17 | 10849.1092
2040-08-14 | 18 | 10981.125
2040-08-14 | 19 | 10973.971
2040-08-14 | 20 | 11119.1992
2040-08-14 | 21 | 11106.883
2040-08-14 | 22 | 11164.1108
2040-08-14 | 23 | 10812.6474
2040-08-14 | 24 | 10426.1824
2040-08-15 | 1 | 10099.5683
2040-08-15 | 2 | 9857.4108
2040-08-15 | 3 | 9736.9535
2040-08-15 | 4 | 9670.2085
2040-08-15 | 5 | 9709.3319
2040-08-15 | 6 | 9849.4976
2040-08-15 | 7 | 10118.4997
2040-08-15 | 8 | 10457.0021
2040-08-15 | 9 | 10707.3239
2040-08-15 | 10 | 10871.1291
2040-08-15 | 11 | 11005.2279
2040-08-15 | 12 | 11052.0765
2040-08-15 | 13 | 11033.4283
2040-08-15 | 14 | 11072.1015
2040-08-15 | 15 | 11046.9059
2040-08-15 | 16 | 11001.4281
2040-08-15 | 17 | 10996.9908
2040-08-15 | 18 | 11259.5333
2040-08-15 | 19 | 11032.5531
2040-08-15 | 20 | 11106.3581
2040-08-15 | 21 | 11131.4854
2040-08-15 | 22 | 11144.3506
2040-08-15 | 23 | 10856.2038
2040-08-15 | 24 | 10523.3861
2040-08-16 | 1 | 10128.921
2040-08-16 | 2 | 9963.4494
2040-08-16 | 3 | 9823.453
2040-08-16 | 4 | 9734.4241
2040-08-16 | 5 | 9752.0552
2040-08-16 | 6 | 9877.1156
2040-08-16 | 7 | 10148.3347
2040-08-16 | 8 | 10456.0515
2040-08-16 | 9 | 10722.9689
2040-08-16 | 10 | 10904.0369
2040-08-16 | 11 | 10991.4106
2040-08-16 | 12 | 11043.1653
2040-08-16 | 13 | 11009.9221
2040-08-16 | 14 | 11055.9515
2040-08-16 | 15 | 11004.0627
2040-08-16 | 16 | 11083.4894
2040-08-16 | 17 | 11167.8158
2040-08-16 | 18 | 11281.1397
2040-08-16 | 19 | 11253.7312
2040-08-16 | 20 | 11301.0603
2040-08-16 | 21 | 11250.638
2040-08-16 | 22 | 11262.1537
2040-08-16 | 23 | 10881.9176
2040-08-16 | 24 | 10542.1052
2040-08-17 | 1 | 10149.5584
2040-08-17 | 2 | 9892.2777
2040-08-17 | 3 | 9752.6532
2040-08-17 | 4 | 9706.9911
2040-08-17 | 5 | 9720.6715
2040-08-17 | 6 | 9854.582
2040-08-17 | 7 | 10107.3403
2040-08-17 | 8 | 10463.4228
2040-08-17 | 9 | 10773.1924
2040-08-17 | 10 | 10896.0743
2040-08-17 | 11 | 10978.6736
2040-08-17 | 12 | 10990.4481
2040-08-17 | 13 | 10941.8114
2040-08-17 | 14 | 10975.7793
2040-08-17 | 15 | 11076.3492
2040-08-17 | 16 | 11155.6919
2040-08-17 | 17 | 11266.8751
2040-08-17 | 18 | 11306.9418
2040-08-17 | 19 | 11247.0263
2040-08-17 | 20 | 11269.1787
2040-08-17 | 21 | 11211.7088
2040-08-17 | 22 | 11167.2697
2040-08-17 | 23 | 10771.3226
2040-08-17 | 24 | 10405.2207
2040-08-18 | 1 | 10046.0165
2040-08-18 | 2 | 9811.6861
2040-08-18 | 3 | 9669.0762
2040-08-18 | 4 | 9595.4442
2040-08-18 | 5 | 9636.5578
2040-08-18 | 6 | 9741.531
2040-08-18 | 7 | 9788.138
2040-08-18 | 8 | 9891.7659
2040-08-18 | 9 | 10091.7578
2040-08-18 | 10 | 10366.3536
2040-08-18 | 11 | 10653.4337
2040-08-18 | 12 | 10573.7407
2040-08-18 | 13 | 10632.0511
2040-08-18 | 14 | 10726.2131
2040-08-18 | 15 | 10771.7777
2040-08-18 | 16 | 10822.9727
2040-08-18 | 17 | 10929.3786
2040-08-18 | 18 | 11074.5889
2040-08-18 | 19 | 11437.1266
2040-08-18 | 20 | 11356.0393
2040-08-18 | 21 | 11183.1019
2040-08-18 | 22 | 11183.0702
2040-08-18 | 23 | 10821.3242
2040-08-18 | 24 | 10551.0669
2040-08-19 | 1 | 10259.5151
2040-08-19 | 2 | 9996.4586
2040-08-19 | 3 | 9894.9803
2040-08-19 | 4 | 9772.3712
2040-08-19 | 5 | 9796.6946
2040-08-19 | 6 | 9886.3036
2040-08-19 | 7 | 9924.514
2040-08-19 | 8 | 9919.6322
2040-08-19 | 9 | 10176.8789
2040-08-19 | 10 | 10454.12
2040-08-19 | 11 | 10516.5752
2040-08-19 | 12 | 10438.64
2040-08-19 | 13 | 10331.7009
2040-08-19 | 14 | 10184.6018
2040-08-19 | 15 | 10183.5804
2040-08-19 | 16 | 10334.8266
2040-08-19 | 17 | 10553.7657
2040-08-19 | 18 | 10743.4968
2040-08-19 | 19 | 10824.4732
2040-08-19 | 20 | 10888.3014
2040-08-19 | 21 | 10971.6395
2040-08-19 | 22 | 10991.6394
2040-08-19 | 23 | 10656.5934
2040-08-19 | 24 | 10264.0896
2040-08-20 | 1 | 9970.0484
2040-08-20 | 2 | 9855.4273
2040-08-20 | 3 | 9750.8258
2040-08-20 | 4 | 9652.331
2040-08-20 | 5 | 9651.9632
2040-08-20 | 6 | 9835.2584
2040-08-20 | 7 | 10103.9739
2040-08-20 | 8 | 10440.4253
2040-08-20 | 9 | 10770.4726
2040-08-20 | 10 | 10929.5777
2040-08-20 | 11 | 10901.8249
2040-08-20 | 12 | 10847.981
2040-08-20 | 13 | 10786.0082
2040-08-20 | 14 | 10808.2992
2040-08-20 | 15 | 10820.9492
2040-08-20 | 16 | 10901.3323
2040-08-20 | 17 | 11003.9938
2040-08-20 | 18 | 11087.7866
2040-08-20 | 19 | 11091.6112
2040-08-20 | 20 | 11187.4129
2040-08-20 | 21 | 11230.942
2040-08-20 | 22 | 11222.548
2040-08-20 | 23 | 10859.4097
2040-08-20 | 24 | 10421.735
2040-08-21 | 1 | 10111.119
2040-08-21 | 2 | 9863.2316
2040-08-21 | 3 | 9860.2618
2040-08-21 | 4 | 9768
2040-08-21 | 5 | 9777.975
2040-08-21 | 6 | 9996.1448
2040-08-21 | 7 | 10231.6406
2040-08-21 | 8 | 10514.222
2040-08-21 | 9 | 10837.4535
2040-08-21 | 10 | 11003.1766
2040-08-21 | 11 | 11270.8291
2040-08-21 | 12 | 11275.2151
2040-08-21 | 13 | 11499.5459
2040-08-21 | 14 | 11565.8741
2040-08-21 | 15 | 11358.1865
2040-08-21 | 16 | 11403.1686
2040-08-21 | 17 | 11491.0867
2040-08-21 | 18 | 11742.8766
2040-08-21 | 19 | 11637.6335
2040-08-21 | 20 | 11545.2448
2040-08-21 | 21 | 11461.6725
2040-08-21 | 22 | 11301.4963
2040-08-21 | 23 | 10918.0881
2040-08-21 | 24 | 10492.881
2040-08-22 | 1 | 10169.7305
2040-08-22 | 2 | 9908.7469
2040-08-22 | 3 | 9760.2319
2040-08-22 | 4 | 9704.0156
2040-08-22 | 5 | 9694.598
2040-08-22 | 6 | 9885.0629
2040-08-22 | 7 | 10134.4031
2040-08-22 | 8 | 10441.1647
2040-08-22 | 9 | 10742.4149
2040-08-22 | 10 | 10963.8585
2040-08-22 | 11 | 11033.0909
2040-08-22 | 12 | 10996.639
2040-08-22 | 13 | 11110.8082
2040-08-22 | 14 | 10757.7195
2040-08-22 | 15 | 11458.3211
2040-08-22 | 16 | 10830.8502
2040-08-22 | 17 | 10794.7864
2040-08-22 | 18 | 11004.5233
2040-08-22 | 19 | 10927.0726
2040-08-22 | 20 | 10994.0652
2040-08-22 | 21 | 11113.4503
2040-08-22 | 22 | 11211.3228
2040-08-22 | 23 | 10862.3238
2040-08-22 | 24 | 10462.2651
2040-08-23 | 1 | 10101.4223
2040-08-23 | 2 | 9956.6359
2040-08-23 | 3 | 9837.9062
2040-08-23 | 4 | 9776.5518
2040-08-23 | 5 | 9785.0625
2040-08-23 | 6 | 9911.9624
2040-08-23 | 7 | 10132.056
2040-08-23 | 8 | 10475.1167
2040-08-23 | 9 | 10775.0152
2040-08-23 | 10 | 10870.7856
2040-08-23 | 11 | 10792.0078
2040-08-23 | 12 | 10704.1697
2040-08-23 | 13 | 10620.652
2040-08-23 | 14 | 10618.9704
2040-08-23 | 15 | 10656.6144
2040-08-23 | 16 | 10676.3209
2040-08-23 | 17 | 10658.0624
2040-08-23 | 18 | 10739.2868
2040-08-23 | 19 | 10776.4346
2040-08-23 | 20 | 10852.1992
2040-08-23 | 21 | 10953.5497
2040-08-23 | 22 | 10974.913
2040-08-23 | 23 | 10714.2539
2040-08-23 | 24 | 10396.4466
2040-08-24 | 1 | 10086.2392
2040-08-24 | 2 | 9873.1478
2040-08-24 | 3 | 9752.5567
2040-08-24 | 4 | 9692.337
2040-08-24 | 5 | 9718.7975
2040-08-24 | 6 | 9899.1055
2040-08-24 | 7 | 10113.5709
2040-08-24 | 8 | 10398.6037
2040-08-24 | 9 | 10713.8003
2040-08-24 | 10 | 10840.5205
2040-08-24 | 11 | 10890.3441
2040-08-24 | 12 | 10827.7377
2040-08-24 | 13 | 10791.3852
2040-08-24 | 14 | 10901.2014
2040-08-24 | 15 | 10808.3366
2040-08-24 | 16 | 10850.3487
2040-08-24 | 17 | 11010.5394
2040-08-24 | 18 | 11041.5123
2040-08-24 | 19 | 11104.2861
2040-08-24 | 20 | 11048.1233
2040-08-24 | 21 | 11200.965
2040-08-24 | 22 | 11178.6484
2040-08-24 | 23 | 10819.6775
2040-08-24 | 24 | 10423.3908
2040-08-25 | 1 | 10094.6977
2040-08-25 | 2 | 9839.6074
2040-08-25 | 3 | 9743.8864
2040-08-25 | 4 | 9656.1763
2040-08-25 | 5 | 9652.7461
2040-08-25 | 6 | 9763.579
2040-08-25 | 7 | 9735.3062
2040-08-25 | 8 | 9849.6659
2040-08-25 | 9 | 10108.002
2040-08-25 | 10 | 10318.5805
2040-08-25 | 11 | 10448.2341
2040-08-25 | 12 | 10385.629
2040-08-25 | 13 | 10433.3833
2040-08-25 | 14 | 10268.237
2040-08-25 | 15 | 10237.5749
2040-08-25 | 16 | 10421.9883
2040-08-25 | 17 | 10429.0192
2040-08-25 | 18 | 10644.2107
2040-08-25 | 19 | 10794.0151
2040-08-25 | 20 | 10775.686
2040-08-25 | 21 | 10839.4017
2040-08-25 | 22 | 10825.2606
2040-08-25 | 23 | 10578.4774
2040-08-25 | 24 | 10403.3067
2040-08-26 | 1 | 10118.3359
2040-08-26 | 2 | 9893.6383
2040-08-26 | 3 | 9719.2363
2040-08-26 | 4 | 9774.8855
2040-08-26 | 5 | 9733.9296
2040-08-26 | 6 | 9777.0506
2040-08-26 | 7 | 9770.205
2040-08-26 | 8 | 9791.7533
2040-08-26 | 9 | 9994.4826
2040-08-26 | 10 | 10148.179
2040-08-26 | 11 | 10179.1869
2040-08-26 | 12 | 10188.0224
2040-08-26 | 13 | 10168.821
2040-08-26 | 14 | 10083.2135
2040-08-26 | 15 | 9943.3675
2040-08-26 | 16 | 10421.9666
2040-08-26 | 17 | 10822.8726
2040-08-26 | 18 | 10944.3332
2040-08-26 | 19 | 10903.4124
2040-08-26 | 20 | 10796.6132
2040-08-26 | 21 | 10825.3394
2040-08-26 | 22 | 10752.8982
2040-08-26 | 23 | 10472.0038
2040-08-26 | 24 | 10150.6458
2040-08-27 | 1 | 9872.0693
2040-08-27 | 2 | 9720.4469
2040-08-27 | 3 | 9585.2303
2040-08-27 | 4 | 9502.6763
2040-08-27 | 5 | 9463.0914
2040-08-27 | 6 | 9652.0696
2040-08-27 | 7 | 9987.2271
2040-08-27 | 8 | 10331.3806
2040-08-27 | 9 | 10541.7909
2040-08-27 | 10 | 10763.2614
2040-08-27 | 11 | 10811.2993
2040-08-27 | 12 | 10775.3795
2040-08-27 | 13 | 10625.7809
2040-08-27 | 14 | 10836.6009
2040-08-27 | 15 | 10952.9046
2040-08-27 | 16 | 11039.3829
2040-08-27 | 17 | 10963.3193
2040-08-27 | 18 | 10816.1942
2040-08-27 | 19 | 11024.6155
2040-08-27 | 20 | 11087.1719
2040-08-27 | 21 | 11108.7132
2040-08-27 | 22 | 11019.9054
2040-08-27 | 23 | 10672.2548
2040-08-27 | 24 | 10283.4449
2040-08-28 | 1 | 9957.9884
2040-08-28 | 2 | 9737.7628
2040-08-28 | 3 | 9634.4409
2040-08-28 | 4 | 9560.8763
2040-08-28 | 5 | 9583.8305
2040-08-28 | 6 | 9792.516
2040-08-28 | 7 | 10009.0127
2040-08-28 | 8 | 10381.8213
2040-08-28 | 9 | 10619.0354
2040-08-28 | 10 | 10721.4613
2040-08-28 | 11 | 10666.7206
2040-08-28 | 12 | 10588.3818
2040-08-28 | 13 | 10488.334
2040-08-28 | 14 | 10518.2976
2040-08-28 | 15 | 10539.0475
2040-08-28 | 16 | 10587.7825
2040-08-28 | 17 | 10654.6936
2040-08-28 | 18 | 10739.6613
2040-08-28 | 19 | 10748.9807
2040-08-28 | 20 | 10869.3625
2040-08-28 | 21 | 11018.8774
2040-08-28 | 22 | 10937.7624
2040-08-28 | 23 | 10581.4751
2040-08-28 | 24 | 10220.9594
2040-08-29 | 1 | 9893.3578
2040-08-29 | 2 | 9650.3812
2040-08-29 | 3 | 9529.3014
2040-08-29 | 4 | 9514.1266
2040-08-29 | 5 | 9535.086
2040-08-29 | 6 | 9726.7786
2040-08-29 | 7 | 9925.7063
2040-08-29 | 8 | 10333.5749
2040-08-29 | 9 | 10561.3098
2040-08-29 | 10 | 10563.6499
2040-08-29 | 11 | 10575.482
2040-08-29 | 12 | 10468.7335
2040-08-29 | 13 | 10410.4844
2040-08-29 | 14 | 10418.1742
2040-08-29 | 15 | 10474.159
2040-08-29 | 16 | 10555.5706
2040-08-29 | 17 | 10648.1539
2040-08-29 | 18 | 10787.9761
2040-08-29 | 19 | 10809.9588
2040-08-29 | 20 | 10960.7188
2040-08-29 | 21 | 11023.7851
2040-08-29 | 22 | 10917.1317
2040-08-29 | 23 | 10627.6167
2040-08-29 | 24 | 10189.1909
2040-08-30 | 1 | 9933.2964
2040-08-30 | 2 | 9815.0507
2040-08-30 | 3 | 9673.8425
2040-08-30 | 4 | 9570.3983
2040-08-30 | 5 | 9571.8904
2040-08-30 | 6 | 9730.278
2040-08-30 | 7 | 9891.6466
2040-08-30 | 8 | 10261.8042
2040-08-30 | 9 | 10563.4529
2040-08-30 | 10 | 10702.4785
2040-08-30 | 11 | 10684.5128
2040-08-30 | 12 | 10763.8616
2040-08-30 | 13 | 10587.5838
2040-08-30 | 14 | 10547.8357
2040-08-30 | 15 | 10524.7663
2040-08-30 | 16 | 10525.9057
2040-08-30 | 17 | 10551.7314
2040-08-30 | 18 | 10596.572
2040-08-30 | 19 | 10614.8878
2040-08-30 | 20 | 10688.8439
2040-08-30 | 21 | 10785.5222
2040-08-30 | 22 | 10753.4727
2040-08-30 | 23 | 10438.9901
2040-08-30 | 24 | 10099.4426
2040-08-31 | 1 | 9799.3834
2040-08-31 | 2 | 9597.2261
2040-08-31 | 3 | 9484.8353
2040-08-31 | 4 | 9432.8926
2040-08-31 | 5 | 9445.0022
2040-08-31 | 6 | 9695.5497
2040-08-31 | 7 | 9867.6081
2040-08-31 | 8 | 10263.5033
2040-08-31 | 9 | 10558.1664
2040-08-31 | 10 | 10645.2998
2040-08-31 | 11 | 10592.5879
2040-08-31 | 12 | 10527.6104
2040-08-31 | 13 | 10307.9695
2040-08-31 | 14 | 10413.7809
2040-08-31 | 15 | 10236.9576
2040-08-31 | 16 | 10309.829
2040-08-31 | 17 | 10431.1826
2040-08-31 | 18 | 10452.1305
2040-08-31 | 19 | 10493.1996
2040-08-31 | 20 | 10636.8578
2040-08-31 | 21 | 10840.73
2040-08-31 | 22 | 10755.1218
2040-08-31 | 23 | 10480.0773
2040-08-31 | 24 | 10135.368
2040-09-01 | 1 | 9829.1921
2040-09-01 | 2 | 9645.1584
2040-09-01 | 3 | 9523.4646
2040-09-01 | 4 | 9385.959
2040-09-01 | 5 | 9428.8427
2040-09-01 | 6 | 9546.1226
2040-09-01 | 7 | 9516.2332
2040-09-01 | 8 | 9662.4965
2040-09-01 | 9 | 9813.6229
2040-09-01 | 10 | 9987.823
2040-09-01 | 11 | 10027.1228
2040-09-01 | 12 | 9900.1597
2040-09-01 | 13 | 9848.7007
2040-09-01 | 14 | 9850.3788
2040-09-01 | 15 | 9868.3234
2040-09-01 | 16 | 9869.4815
2040-09-01 | 17 | 9953.1707
2040-09-01 | 18 | 10118.6477
2040-09-01 | 19 | 10243.4962
2040-09-01 | 20 | 10390.5106
2040-09-01 | 21 | 10618.1834
2040-09-01 | 22 | 10567.6148
2040-09-01 | 23 | 10323.5349
2040-09-01 | 24 | 10051.9462
2040-09-02 | 1 | 9795.3255
2040-09-02 | 2 | 9652.8163
2040-09-02 | 3 | 9533.9661
2040-09-02 | 4 | 9454.3251
2040-09-02 | 5 | 9406.2453
2040-09-02 | 6 | 9538.363
2040-09-02 | 7 | 9499.2626
2040-09-02 | 8 | 9640.3409
2040-09-02 | 9 | 9872.4116
2040-09-02 | 10 | 10027.0449
2040-09-02 | 11 | 10052.4155
2040-09-02 | 12 | 10014.2873
2040-09-02 | 13 | 9993.1685
2040-09-02 | 14 | 10065.6219
2040-09-02 | 15 | 10065.7336
2040-09-02 | 16 | 10129.7895
2040-09-02 | 17 | 10243.7742
2040-09-02 | 18 | 10373.4493
2040-09-02 | 19 | 10523.4286
2040-09-02 | 20 | 10643.9846
2040-09-02 | 21 | 10690.766
2040-09-02 | 22 | 10581.8913
2040-09-02 | 23 | 10375.6576
2040-09-02 | 24 | 10021.9974
2040-09-03 | 1 | 9753.3767
2040-09-03 | 2 | 9573.1485
2040-09-03 | 3 | 9499.8689
2040-09-03 | 4 | 9425.5836
2040-09-03 | 5 | 9419.4716
2040-09-03 | 6 | 9523.7572
2040-09-03 | 7 | 9477.0325
2040-09-03 | 8 | 9668.7842
2040-09-03 | 9 | 9889.1591
2040-09-03 | 10 | 10156.7151
2040-09-03 | 11 | 10298.2447
2040-09-03 | 12 | 10309.6226
2040-09-03 | 13 | 10426.8384
2040-09-03 | 14 | 10208.5597
2040-09-03 | 15 | 10193.8798
2040-09-03 | 16 | 10314.4955
2040-09-03 | 17 | 10603.6686
2040-09-03 | 18 | 10573.1951
2040-09-03 | 19 | 10712.1123
2040-09-03 | 20 | 10629.0484
2040-09-03 | 21 | 10715.9545
2040-09-03 | 22 | 10692.2307
2040-09-03 | 23 | 10443.3714
2040-09-03 | 24 | 10128.9186
2040-09-04 | 1 | 9820.3087
2040-09-04 | 2 | 9684.8996
2040-09-04 | 3 | 9533.9705
2040-09-04 | 4 | 9464.3225
2040-09-04 | 5 | 9478.3624
2040-09-04 | 6 | 9666.8128
2040-09-04 | 7 | 9823.366
2040-09-04 | 8 | 10236.3511
2040-09-04 | 9 | 10517.3817
2040-09-04 | 10 | 10615.1202
2040-09-04 | 11 | 10520.3083
2040-09-04 | 12 | 10364.8518
2040-09-04 | 13 | 10233.9444
2040-09-04 | 14 | 10218.0522
2040-09-04 | 15 | 10204.5038
2040-09-04 | 16 | 10216.2753
2040-09-04 | 17 | 10326.6709
2040-09-04 | 18 | 10431.2246
2040-09-04 | 19 | 10390.3958
2040-09-04 | 20 | 10592.8421
2040-09-04 | 21 | 10757.4805
2040-09-04 | 22 | 10704.4279
2040-09-04 | 23 | 10443.5851
2040-09-04 | 24 | 10132.1364
2040-09-05 | 1 | 9841.1464
2040-09-05 | 2 | 9527.4035
2040-09-05 | 3 | 9409.2113
2040-09-05 | 4 | 9343.6472
2040-09-05 | 5 | 9418.9691
2040-09-05 | 6 | 9620.4439
2040-09-05 | 7 | 9787.1703
2040-09-05 | 8 | 10178.1421
2040-09-05 | 9 | 10381.8697
2040-09-05 | 10 | 10412.8733
2040-09-05 | 11 | 10333.9439
2040-09-05 | 12 | 10240.4471
2040-09-05 | 13 | 10175.3492
2040-09-05 | 14 | 10154.5997
2040-09-05 | 15 | 10179.233
2040-09-05 | 16 | 10230.0417
2040-09-05 | 17 | 10340.5447
2040-09-05 | 18 | 10498.5576
2040-09-05 | 19 | 10571.9028
2040-09-05 | 20 | 10670.8276
2040-09-05 | 21 | 10838.1099
2040-09-05 | 22 | 10695.1545
2040-09-05 | 23 | 10381.6626
2040-09-05 | 24 | 9992.3283
2040-09-06 | 1 | 9689.0689
2040-09-06 | 2 | 9546.8894
2040-09-06 | 3 | 9424.5393
2040-09-06 | 4 | 9361.6264
2040-09-06 | 5 | 9380.9921
2040-09-06 | 6 | 9558.1477
2040-09-06 | 7 | 9711.5186
2040-09-06 | 8 | 10117.3875
2040-09-06 | 9 | 10383.3816
2040-09-06 | 10 | 10530.0495
2040-09-06 | 11 | 10504.8754
2040-09-06 | 12 | 10657.8785
2040-09-06 | 13 | 10607.3397
2040-09-06 | 14 | 10622.5031
2040-09-06 | 15 | 10701.2961
2040-09-06 | 16 | 10972.1652
2040-09-06 | 17 | 10931.101
2040-09-06 | 18 | 11142.3827
2040-09-06 | 19 | 11146.8388
2040-09-06 | 20 | 11026.9221
2040-09-06 | 21 | 10989.5558
2040-09-06 | 22 | 10785.5202
2040-09-06 | 23 | 10464.4404
2040-09-06 | 24 | 10115.9254
2040-09-07 | 1 | 9795.9061
2040-09-07 | 2 | 9584.1722
2040-09-07 | 3 | 9587.582
2040-09-07 | 4 | 9519.1073
2040-09-07 | 5 | 9544.8954
2040-09-07 | 6 | 9741.8645
2040-09-07 | 7 | 9925.3254
2040-09-07 | 8 | 10359.7445
2040-09-07 | 9 | 10594.0102
2040-09-07 | 10 | 10810.8139
2040-09-07 | 11 | 10939.5242
2040-09-07 | 12 | 10998.6094
2040-09-07 | 13 | 10964.7388
2040-09-07 | 14 | 11014.8857
2040-09-07 | 15 | 11097.9634
2040-09-07 | 16 | 11220.7149
2040-09-07 | 17 | 11193.1101
2040-09-07 | 18 | 11200.1445
2040-09-07 | 19 | 11014.4631
2040-09-07 | 20 | 10865.8643
2040-09-07 | 21 | 10897.3299
2040-09-07 | 22 | 10656.591
2040-09-07 | 23 | 10364.1384
2040-09-07 | 24 | 10102.8937
2040-09-08 | 1 | 9729.0536
2040-09-08 | 2 | 9507.1619
2040-09-08 | 3 | 9431.5645
2040-09-08 | 4 | 9351.2969
2040-09-08 | 5 | 9346.3205
2040-09-08 | 6 | 9389.0203
2040-09-08 | 7 | 9400.1474
2040-09-08 | 8 | 9615.4814
2040-09-08 | 9 | 9868.7401
2040-09-08 | 10 | 10143.6763
2040-09-08 | 11 | 10275.6158
2040-09-08 | 12 | 10559.765
2040-09-08 | 13 | 10683.5249
2040-09-08 | 14 | 10720.6828
2040-09-08 | 15 | 10504.68
2040-09-08 | 16 | 10738.5691
2040-09-08 | 17 | 10660.4949
2040-09-08 | 18 | 10785.8363
2040-09-08 | 19 | 10653.6505
2040-09-08 | 20 | 10620.6459
2040-09-08 | 21 | 10656.1244
2040-09-08 | 22 | 10505.8544
2040-09-08 | 23 | 10277.7536
2040-09-08 | 24 | 10026.4691
2040-09-09 | 1 | 9755.8862
2040-09-09 | 2 | 9627.1466
2040-09-09 | 3 | 9482.5118
2040-09-09 | 4 | 9318.1137
2040-09-09 | 5 | 9236.737
2040-09-09 | 6 | 9408.1537
2040-09-09 | 7 | 9394.6041
2040-09-09 | 8 | 9503.0344
2040-09-09 | 9 | 9675.7894
2040-09-09 | 10 | 9888.5358
2040-09-09 | 11 | 9961.1074
2040-09-09 | 12 | 9970.3651
2040-09-09 | 13 | 10009.9876
2040-09-09 | 14 | 10063.7411
2040-09-09 | 15 | 10206.3404
2040-09-09 | 16 | 10385.9183
2040-09-09 | 17 | 10630.3146
2040-09-09 | 18 | 10675.1448
2040-09-09 | 19 | 10606.0436
2040-09-09 | 20 | 10662.685
2040-09-09 | 21 | 10745.488
2040-09-09 | 22 | 10567.8093
2040-09-09 | 23 | 10303.8872
2040-09-09 | 24 | 9950.152
2040-09-10 | 1 | 9641.2875
2040-09-10 | 2 | 9524.9367
2040-09-10 | 3 | 9425.7785
2040-09-10 | 4 | 9353.0792
2040-09-10 | 5 | 9375.3743
2040-09-10 | 6 | 9568.2388
2040-09-10 | 7 | 9800.6439
2040-09-10 | 8 | 10240.5034
2040-09-10 | 9 | 10435.7597
2040-09-10 | 10 | 10585.5833
2040-09-10 | 11 | 10669.3379
2040-09-10 | 12 | 10517.4888
2040-09-10 | 13 | 11071.8694
2040-09-10 | 14 | 11329.6257
2040-09-10 | 15 | 10789.6666
2040-09-10 | 16 | 10958.9021
2040-09-10 | 17 | 11054.9314
2040-09-10 | 18 | 11416.6022
2040-09-10 | 19 | 11235.1535
2040-09-10 | 20 | 11021.2576
2040-09-10 | 21 | 11121.7575
2040-09-10 | 22 | 10984.9666
2040-09-10 | 23 | 10661.5631
2040-09-10 | 24 | 10221.6474
2040-09-11 | 1 | 9933.8802
2040-09-11 | 2 | 9659.0486
2040-09-11 | 3 | 9516.4254
2040-09-11 | 4 | 9440.484
2040-09-11 | 5 | 9505.744
2040-09-11 | 6 | 9688.1775
2040-09-11 | 7 | 9993.7799
2040-09-11 | 8 | 10435.8227
2040-09-11 | 9 | 10464.4249
2040-09-11 | 10 | 10508.9944
2040-09-11 | 11 | 10538.9131
2040-09-11 | 12 | 10584.0881
2040-09-11 | 13 | 10735.4321
2040-09-11 | 14 | 10696.1681
2040-09-11 | 15 | 10507.4639
2040-09-11 | 16 | 10523.3037
2040-09-11 | 17 | 10613.4515
2040-09-11 | 18 | 10596.6354
2040-09-11 | 19 | 10392.8623
2040-09-11 | 20 | 10514.2903
2040-09-11 | 21 | 10756.7584
2040-09-11 | 22 | 10590.5762
2040-09-11 | 23 | 10273.0839
2040-09-11 | 24 | 9935.0435
2040-09-12 | 1 | 9650.688
2040-09-12 | 2 | 9440.5154
2040-09-12 | 3 | 9338.8584
2040-09-12 | 4 | 9290.8274
2040-09-12 | 5 | 9305.8724
2040-09-12 | 6 | 9485.555
2040-09-12 | 7 | 9798.5434
2040-09-12 | 8 | 10226.6017
2040-09-12 | 9 | 10366.1766
2040-09-12 | 10 | 10386.9543
2040-09-12 | 11 | 10149.1396
2040-09-12 | 12 | 9993.2032
2040-09-12 | 13 | 9883.12
2040-09-12 | 14 | 9888.7909
2040-09-12 | 15 | 9884.5533
2040-09-12 | 16 | 9899.2586
2040-09-12 | 17 | 9989.6405
2040-09-12 | 18 | 10137.7325
2040-09-12 | 19 | 10275.6142
2040-09-12 | 20 | 10453.0864
2040-09-12 | 21 | 10693.7268
2040-09-12 | 22 | 10597.6041
2040-09-12 | 23 | 10271.2862
2040-09-12 | 24 | 9899.1115
2040-09-13 | 1 | 9592.5706
2040-09-13 | 2 | 9444.4621
2040-09-13 | 3 | 9344.9293
2040-09-13 | 4 | 9305.9248
2040-09-13 | 5 | 9331.6045
2040-09-13 | 6 | 9502.9922
2040-09-13 | 7 | 9804.0973
2040-09-13 | 8 | 10236.8239
2040-09-13 | 9 | 10397.5712
2040-09-13 | 10 | 10537.5888
2040-09-13 | 11 | 10302.0816
2040-09-13 | 12 | 10159.0445
2040-09-13 | 13 | 10392.3654
2040-09-13 | 14 | 10149.4194
2040-09-13 | 15 | 10274.3797
2040-09-13 | 16 | 10555.2884
2040-09-13 | 17 | 10799.9941
2040-09-13 | 18 | 10780.9672
2040-09-13 | 19 | 10507.8896
2040-09-13 | 20 | 10521.1252
2040-09-13 | 21 | 10720.4973
2040-09-13 | 22 | 10565.7445
2040-09-13 | 23 | 10274.9222
2040-09-13 | 24 | 9950.8186
2040-09-14 | 1 | 9663.4641
2040-09-14 | 2 | 9454.4816
2040-09-14 | 3 | 9382.0048
2040-09-14 | 4 | 9329.9934
2040-09-14 | 5 | 9339.1239
2040-09-14 | 6 | 9508.8463
2040-09-14 | 7 | 9809.5057
2040-09-14 | 8 | 10232.5212
2040-09-14 | 9 | 10394.3695
2040-09-14 | 10 | 10533.9942
2040-09-14 | 11 | 10534.2714
2040-09-14 | 12 | 10589.6704
2040-09-14 | 13 | 10607.8476
2040-09-14 | 14 | 10568.883
2040-09-14 | 15 | 10529.4563
2040-09-14 | 16 | 10610.7458
2040-09-14 | 17 | 10578.1725
2040-09-14 | 18 | 10623.2573
2040-09-14 | 19 | 10539.9612
2040-09-14 | 20 | 10463.1017
2040-09-14 | 21 | 10701.3328
2040-09-14 | 22 | 10565.009
2040-09-14 | 23 | 10288.9219
2040-09-14 | 24 | 9968.0681
2040-09-15 | 1 | 9683.2209
2040-09-15 | 2 | 9486.448
2040-09-15 | 3 | 9418.213
2040-09-15 | 4 | 9342.545
2040-09-15 | 5 | 9328.0017
2040-09-15 | 6 | 9427.5069
2040-09-15 | 7 | 9517.0219
2040-09-15 | 8 | 9708.4996
2040-09-15 | 9 | 9749.5401
2040-09-15 | 10 | 9955.7048
2040-09-15 | 11 | 10107.8734
2040-09-15 | 12 | 10193.3153
2040-09-15 | 13 | 10216.5143
2040-09-15 | 14 | 10168.7144
2040-09-15 | 15 | 10083.2106
2040-09-15 | 16 | 10141.4754
2040-09-15 | 17 | 10190.9663
2040-09-15 | 18 | 10256.8437
2040-09-15 | 19 | 10254.8319
2040-09-15 | 20 | 10280.0841
2040-09-15 | 21 | 10358.261
2040-09-15 | 22 | 10307.545
2040-09-15 | 23 | 10103.0828
2040-09-15 | 24 | 9844.0048
2040-09-16 | 1 | 9596.4832
2040-09-16 | 2 | 9425.432
2040-09-16 | 3 | 9312.9057
2040-09-16 | 4 | 9244.9536
2040-09-16 | 5 | 9215.7196
2040-09-16 | 6 | 9316.603
2040-09-16 | 7 | 9366.4256
2040-09-16 | 8 | 9525.251
2040-09-16 | 9 | 9587.7936
2040-09-16 | 10 | 9685.4532
2040-09-16 | 11 | 9719.3627
2040-09-16 | 12 | 9875.1243
2040-09-16 | 13 | 9936.4462
2040-09-16 | 14 | 9955.986
2040-09-16 | 15 | 9952.1578
2040-09-16 | 16 | 9992.7011
2040-09-16 | 17 | 10087.172
2040-09-16 | 18 | 10105.8904
2040-09-16 | 19 | 10146.6736
2040-09-16 | 20 | 10169.2234
2040-09-16 | 21 | 10440.7429
2040-09-16 | 22 | 10326.7953
2040-09-16 | 23 | 10136.4953
2040-09-16 | 24 | 9814.7336
2040-09-17 | 1 | 9599.6863
2040-09-17 | 2 | 9482.8432
2040-09-17 | 3 | 9380.7743
2040-09-17 | 4 | 9329.3612
2040-09-17 | 5 | 9291.6871
2040-09-17 | 6 | 9469.2914
2040-09-17 | 7 | 9821.9867
2040-09-17 | 8 | 10169.8409
2040-09-17 | 9 | 10309.9262
2040-09-17 | 10 | 10479.5414
2040-09-17 | 11 | 10347.0906
2040-09-17 | 12 | 10254.2335
2040-09-17 | 13 | 9946.1742
2040-09-17 | 14 | 10096.2826
2040-09-17 | 15 | 10157.8511
2040-09-17 | 16 | 10124.2929
2040-09-17 | 17 | 10440.5583
2040-09-17 | 18 | 10457.362
2040-09-17 | 19 | 10487.7675
2040-09-17 | 20 | 10598.4968
2040-09-17 | 21 | 10798.4576
2040-09-17 | 22 | 10633.8581
2040-09-17 | 23 | 10308.2947
2040-09-17 | 24 | 9961.0138
2040-09-18 | 1 | 9723.867
2040-09-18 | 2 | 9478.8666
2040-09-18 | 3 | 9369.9784
2040-09-18 | 4 | 9315.0015
2040-09-18 | 5 | 9383.7472
2040-09-18 | 6 | 9457.8873
2040-09-18 | 7 | 9815.9844
2040-09-18 | 8 | 10269.778
2040-09-18 | 9 | 10408.7601
2040-09-18 | 10 | 10459.5697
2040-09-18 | 11 | 10378.9296
2040-09-18 | 12 | 10068.9223
2040-09-18 | 13 | 10139.6543
2040-09-18 | 14 | 10099.5238
2040-09-18 | 15 | 9976.1568
2040-09-18 | 16 | 10066.3928
2040-09-18 | 17 | 10185.218
2040-09-18 | 18 | 10380.8966
2040-09-18 | 19 | 10660.4106
2040-09-18 | 20 | 10759.4804
2040-09-18 | 21 | 10865.4454
2040-09-18 | 22 | 10701.0375
2040-09-18 | 23 | 10403.6552
2040-09-18 | 24 | 10054.3533
2040-09-19 | 1 | 9772.5122
2040-09-19 | 2 | 9561.9534
2040-09-19 | 3 | 9460.9527
2040-09-19 | 4 | 9338.4888
2040-09-19 | 5 | 9363.627
2040-09-19 | 6 | 9543.5134
2040-09-19 | 7 | 9874.8689
2040-09-19 | 8 | 10306.8116
2040-09-19 | 9 | 10471.8942
2040-09-19 | 10 | 10664.0733
2040-09-19 | 11 | 10494.5607
2040-09-19 | 12 | 10424.778
2040-09-19 | 13 | 10443.1182
2040-09-19 | 14 | 10031.8245
2040-09-19 | 15 | 10130.7734
2040-09-19 | 16 | 10314.5861
2040-09-19 | 17 | 10325.7288
2040-09-19 | 18 | 10481.5749
2040-09-19 | 19 | 10619.5718
2040-09-19 | 20 | 10955.8816
2040-09-19 | 21 | 11061.5683
2040-09-19 | 22 | 10836.9951
2040-09-19 | 23 | 10585.3798
2040-09-19 | 24 | 10209.3904
2040-09-20 | 1 | 9912.7469
2040-09-20 | 2 | 9766.4485
2040-09-20 | 3 | 9661.0007
2040-09-20 | 4 | 9612.7006
2040-09-20 | 5 | 9616.354
2040-09-20 | 6 | 9827.9926
2040-09-20 | 7 | 10079.3179
2040-09-20 | 8 | 10409.5502
2040-09-20 | 9 | 10612.708
2040-09-20 | 10 | 10800.7829
2040-09-20 | 11 | 10502.278
2040-09-20 | 12 | 10296.0471
2040-09-20 | 13 | 10170.7254
2040-09-20 | 14 | 10316.4152
2040-09-20 | 15 | 10163.6872
2040-09-20 | 16 | 10289.8377
2040-09-20 | 17 | 10184.2734
2040-09-20 | 18 | 10474.7653
2040-09-20 | 19 | 10504.7633
2040-09-20 | 20 | 10788.8662
2040-09-20 | 21 | 11023.4251
2040-09-20 | 22 | 10896.227
2040-09-20 | 23 | 10609.3343
2040-09-20 | 24 | 10272.6804
2040-09-21 | 1 | 9935.741
2040-09-21 | 2 | 9740.4669
2040-09-21 | 3 | 9631.1671
2040-09-21 | 4 | 9571.3589
2040-09-21 | 5 | 9566.8285
2040-09-21 | 6 | 9723.6174
2040-09-21 | 7 | 10028.0255
2040-09-21 | 8 | 10392.4232
2040-09-21 | 9 | 10562.3229
2040-09-21 | 10 | 10658.6974
2040-09-21 | 11 | 10482.6609
2040-09-21 | 12 | 10335.4483
2040-09-21 | 13 | 9982.3918
2040-09-21 | 14 | 9841.8538
2040-09-21 | 15 | 9881.6919
2040-09-21 | 16 | 9805.4614
2040-09-21 | 17 | 10055.7842
2040-09-21 | 18 | 10011.607
2040-09-21 | 19 | 10223.9525
2040-09-21 | 20 | 10562.9001
2040-09-21 | 21 | 10685.2244
2040-09-21 | 22 | 10547.7467
2040-09-21 | 23 | 10278.3102
2040-09-21 | 24 | 9941.9479
2040-09-22 | 1 | 9645.8649
2040-09-22 | 2 | 9482.9559
2040-09-22 | 3 | 9368.5365
2040-09-22 | 4 | 9297.6669
2040-09-22 | 5 | 9268.6702
2040-09-22 | 6 | 9363.5391
2040-09-22 | 7 | 9515.3966
2040-09-22 | 8 | 9684.2627
2040-09-22 | 9 | 9773.6349
2040-09-22 | 10 | 9883.3055
2040-09-22 | 11 | 9917.1434
2040-09-22 | 12 | 10042.0364
2040-09-22 | 13 | 10145.7004
2040-09-22 | 14 | 10189.8426
2040-09-22 | 15 | 10196.7137
2040-09-22 | 16 | 10185.7466
2040-09-22 | 17 | 10230.6803
2040-09-22 | 18 | 9894.3332
2040-09-22 | 19 | 10224.6928
2040-09-22 | 20 | 10295.718
2040-09-22 | 21 | 10384.0123
2040-09-22 | 22 | 10263.2978
2040-09-22 | 23 | 10099.8865
2040-09-22 | 24 | 9839.4657
2040-09-23 | 1 | 9576.5085
2040-09-23 | 2 | 9471.2673
2040-09-23 | 3 | 9232.4836
2040-09-23 | 4 | 9181.3385
2040-09-23 | 5 | 9168.5875
2040-09-23 | 6 | 9269.3834
2040-09-23 | 7 | 9383.5972
2040-09-23 | 8 | 9485.071
2040-09-23 | 9 | 9569.3588
2040-09-23 | 10 | 9655.7653
2040-09-23 | 11 | 9508.5705
2040-09-23 | 12 | 9430.3257
2040-09-23 | 13 | 9433.853
2040-09-23 | 14 | 9436.9509
2040-09-23 | 15 | 9752.6778
2040-09-23 | 16 | 9665.6489
2040-09-23 | 17 | 9823.5633
2040-09-23 | 18 | 10103.0783
2040-09-23 | 19 | 10251.6789
2040-09-23 | 20 | 10427.4667
2040-09-23 | 21 | 10517.9323
2040-09-23 | 22 | 10381.7635
2040-09-23 | 23 | 10137.0589
2040-09-23 | 24 | 9822.4372
2040-09-24 | 1 | 9569.5179
2040-09-24 | 2 | 9515.6085
2040-09-24 | 3 | 9425.1274
2040-09-24 | 4 | 9390.0681
2040-09-24 | 5 | 9404.8144
2040-09-24 | 6 | 9540.774
2040-09-24 | 7 | 9887.6478
2040-09-24 | 8 | 10237.0936
2040-09-24 | 9 | 10417.8341
2040-09-24 | 10 | 10414.3442
2040-09-24 | 11 | 10519.3351
2040-09-24 | 12 | 10055.0338
2040-09-24 | 13 | 9886.4219
2040-09-24 | 14 | 9830.9313
2040-09-24 | 15 | 9875.8794
2040-09-24 | 16 | 10041.1577
2040-09-24 | 17 | 10105.0535
2040-09-24 | 18 | 10103.0605
2040-09-24 | 19 | 10237.2765
2040-09-24 | 20 | 10578.1801
2040-09-24 | 21 | 10764.6669
2040-09-24 | 22 | 10604.1398
2040-09-24 | 23 | 10245.9743
2040-09-24 | 24 | 9985.3002
2040-09-25 | 1 | 9676.6391
2040-09-25 | 2 | 9481.145
2040-09-25 | 3 | 9361.9718
2040-09-25 | 4 | 9341.0018
2040-09-25 | 5 | 9342.8082
2040-09-25 | 6 | 9517.136
2040-09-25 | 7 | 9773.1233
2040-09-25 | 8 | 10145.6396
2040-09-25 | 9 | 10408.5404
2040-09-25 | 10 | 10396.1567
2040-09-25 | 11 | 10219.3508
2040-09-25 | 12 | 10077.3917
2040-09-25 | 13 | 9892.9548
2040-09-25 | 14 | 9997.9253
2040-09-25 | 15 | 10012.1018
2040-09-25 | 16 | 10014.139
2040-09-25 | 17 | 10057.0656
2040-09-25 | 18 | 10236.3938
2040-09-25 | 19 | 10351.7306
2040-09-25 | 20 | 10651.449
2040-09-25 | 21 | 10802.0811
2040-09-25 | 22 | 10653.649
2040-09-25 | 23 | 10346.0208
2040-09-25 | 24 | 9983.4937
2040-09-26 | 1 | 9671.7511
2040-09-26 | 2 | 9440.4401
2040-09-26 | 3 | 9330.08
2040-09-26 | 4 | 9271.1773
2040-09-26 | 5 | 9392.411
2040-09-26 | 6 | 9545.1121
2040-09-26 | 7 | 9917.2038
2040-09-26 | 8 | 10252.7523
2040-09-26 | 9 | 10418.2324
2040-09-26 | 10 | 10535.2658
2040-09-26 | 11 | 10577.5162
2040-09-26 | 12 | 10591.601
2040-09-26 | 13 | 10543.5261
2040-09-26 | 14 | 10345.3227
2040-09-26 | 15 | 10209.6426
2040-09-26 | 16 | 10295.2314
2040-09-26 | 17 | 10513.8773
2040-09-26 | 18 | 10506.9031
2040-09-26 | 19 | 10525.4569
2040-09-26 | 20 | 10736.5039
2040-09-26 | 21 | 10845.0353
2040-09-26 | 22 | 10727.2462
2040-09-26 | 23 | 10395.545
2040-09-26 | 24 | 10038.154
2040-09-27 | 1 | 9801.8885
2040-09-27 | 2 | 9625.0433
2040-09-27 | 3 | 9562.0575
2040-09-27 | 4 | 9499.0962
2040-09-27 | 5 | 9599.0297
2040-09-27 | 6 | 9798.8089
2040-09-27 | 7 | 10221.1073
2040-09-27 | 8 | 10591.1007
2040-09-27 | 9 | 10796.634
2040-09-27 | 10 | 10717.4011
2040-09-27 | 11 | 10423.8094
2040-09-27 | 12 | 10242.1964
2040-09-27 | 13 | 9915.6816
2040-09-27 | 14 | 9857.2133
2040-09-27 | 15 | 9903.6123
2040-09-27 | 16 | 10451.4966
2040-09-27 | 17 | 10484.1097
2040-09-27 | 18 | 10558.3751
2040-09-27 | 19 | 10576.3948
2040-09-27 | 20 | 10711.0743
2040-09-27 | 21 | 10741.5276
2040-09-27 | 22 | 10607.8631
2040-09-27 | 23 | 10342.0137
2040-09-27 | 24 | 10056.9232
2040-09-28 | 1 | 9713.7362
2040-09-28 | 2 | 9502.4691
2040-09-28 | 3 | 9322.7035
2040-09-28 | 4 | 9267.335
2040-09-28 | 5 | 9278.9405
2040-09-28 | 6 | 9443.5973
2040-09-28 | 7 | 9777.2843
2040-09-28 | 8 | 10099.3091
2040-09-28 | 9 | 10408.5149
2040-09-28 | 10 | 10455.2692
2040-09-28 | 11 | 10312.3396
2040-09-28 | 12 | 10156.0741
2040-09-28 | 13 | 10030.3647
2040-09-28 | 14 | 10057.452
2040-09-28 | 15 | 10063.1834
2040-09-28 | 16 | 10084.5023
2040-09-28 | 17 | 10125.0042
2040-09-28 | 18 | 10195.5798
2040-09-28 | 19 | 10282.6019
2040-09-28 | 20 | 10619.6308
2040-09-28 | 21 | 10717.1313
2040-09-28 | 22 | 10565.0781
2040-09-28 | 23 | 10274.7343
2040-09-28 | 24 | 9950.5235
2040-09-29 | 1 | 9672.4825
2040-09-29 | 2 | 9513.0194
2040-09-29 | 3 | 9369.1945
2040-09-29 | 4 | 9313.487
2040-09-29 | 5 | 9298.8198
2040-09-29 | 6 | 9344.677
2040-09-29 | 7 | 9503.9887
2040-09-29 | 8 | 9667.9954
2040-09-29 | 9 | 9781.6246
2040-09-29 | 10 | 9911.358
2040-09-29 | 11 | 9730.4423
2040-09-29 | 12 | 9694.8417
2040-09-29 | 13 | 9610.8447
2040-09-29 | 14 | 9603.808
2040-09-29 | 15 | 9580.6979
2040-09-29 | 16 | 9591.1221
2040-09-29 | 17 | 9650.1106
2040-09-29 | 18 | 9795.7999
2040-09-29 | 19 | 9975.4237
2040-09-29 | 20 | 10310.9213
2040-09-29 | 21 | 10421.8319
2040-09-29 | 22 | 10287.0757
2040-09-29 | 23 | 10130.0836
2040-09-29 | 24 | 9867.9895
2040-09-30 | 1 | 9554.189
2040-09-30 | 2 | 9392.7485
2040-09-30 | 3 | 9274.7599
2040-09-30 | 4 | 9212.7142
2040-09-30 | 5 | 9208.6409
2040-09-30 | 6 | 9275.9749
2040-09-30 | 7 | 9398.6793
2040-09-30 | 8 | 9526.3632
2040-09-30 | 9 | 9659.388
2040-09-30 | 10 | 9699.5487
2040-09-30 | 11 | 9592.3791
2040-09-30 | 12 | 9469.7567
2040-09-30 | 13 | 9422.2943
2040-09-30 | 14 | 9402.9655
2040-09-30 | 15 | 9387.422
2040-09-30 | 16 | 9407.774
2040-09-30 | 17 | 9557.5269
2040-09-30 | 18 | 9790.008
2040-09-30 | 19 | 9994.6852
2040-09-30 | 20 | 10414.9672
2040-09-30 | 21 | 10526.3927
2040-09-30 | 22 | 10411.8344
2040-09-30 | 23 | 10199.8313
2040-09-30 | 24 | 9945.2263
2040-10-01 | 1 | 9596.8819
2040-10-01 | 2 | 9655.7569
2040-10-01 | 3 | 9563.7456
2040-10-01 | 4 | 9597.9524
2040-10-01 | 5 | 9619.4496
2040-10-01 | 6 | 9813.4429
2040-10-01 | 7 | 10177.6105
2040-10-01 | 8 | 10534.4508
2040-10-01 | 9 | 10694.8833
2040-10-01 | 10 | 10674.9573
2040-10-01 | 11 | 10467.2201
2040-10-01 | 12 | 10261.4912
2040-10-01 | 13 | 10116.7643
2040-10-01 | 14 | 10107.9316
2040-10-01 | 15 | 10103.6684
2040-10-01 | 16 | 10109.4664
2040-10-01 | 17 | 10178.7546
2040-10-01 | 18 | 10383.3758
2040-10-01 | 19 | 10583.0728
2040-10-01 | 20 | 10931.5176
2040-10-01 | 21 | 11018.6239
2040-10-01 | 22 | 10867.6725
2040-10-01 | 23 | 10620.9814
2040-10-01 | 24 | 10248.5726
2040-10-02 | 1 | 9960.2981
2040-10-02 | 2 | 9759.8971
2040-10-02 | 3 | 9662.6356
2040-10-02 | 4 | 9672.1016
2040-10-02 | 5 | 9691.6301
2040-10-02 | 6 | 9822.0548
2040-10-02 | 7 | 10110.9715
2040-10-02 | 8 | 10500.4364
2040-10-02 | 9 | 10711.837
2040-10-02 | 10 | 10701.7102
2040-10-02 | 11 | 10540.3313
2040-10-02 | 12 | 10355.767
2040-10-02 | 13 | 10180.0421
2040-10-02 | 14 | 10138.6918
2040-10-02 | 15 | 10133.6099
2040-10-02 | 16 | 10132.472
2040-10-02 | 17 | 10222.6039
2040-10-02 | 18 | 10407.963
2040-10-02 | 19 | 10543.313
2040-10-02 | 20 | 10909.3651
2040-10-02 | 21 | 11045.6569
2040-10-02 | 22 | 10964.6634
2040-10-02 | 23 | 10673.3649
2040-10-02 | 24 | 10320.6809
2040-10-03 | 1 | 10055.678
2040-10-03 | 2 | 9867.986
2040-10-03 | 3 | 9783.8242
2040-10-03 | 4 | 9718.4088
2040-10-03 | 5 | 9751.5054
2040-10-03 | 6 | 9942.7262
2040-10-03 | 7 | 10272.0551
2040-10-03 | 8 | 10626.47
2040-10-03 | 9 | 10859.5027
2040-10-03 | 10 | 10783.5057
2040-10-03 | 11 | 10520.718
2040-10-03 | 12 | 10304.4906
2040-10-03 | 13 | 10167.2088
2040-10-03 | 14 | 10162.7828
2040-10-03 | 15 | 10149.2289
2040-10-03 | 16 | 10151.2381
2040-10-03 | 17 | 10251.658
2040-10-03 | 18 | 10386.0511
2040-10-03 | 19 | 10503.5841
2040-10-03 | 20 | 10927.0471
2040-10-03 | 21 | 11083.6532
2040-10-03 | 22 | 10950.8172
2040-10-03 | 23 | 10655.2096
2040-10-03 | 24 | 10293.9463
2040-10-04 | 1 | 9973.9349
2040-10-04 | 2 | 9812.9
2040-10-04 | 3 | 9717.5967
2040-10-04 | 4 | 9721.2228
2040-10-04 | 5 | 9672.6634
2040-10-04 | 6 | 9847.4275
2040-10-04 | 7 | 10197.4832
2040-10-04 | 8 | 10550.6399
2040-10-04 | 9 | 10810.1257
2040-10-04 | 10 | 10755.931
2040-10-04 | 11 | 10523.7812
2040-10-04 | 12 | 10341.571
2040-10-04 | 13 | 10236.2684
2040-10-04 | 14 | 10191.2995
2040-10-04 | 15 | 10169.1196
2040-10-04 | 16 | 10208.3494
2040-10-04 | 17 | 10291.1858
2040-10-04 | 18 | 10420.0235
2040-10-04 | 19 | 10521.1711
2040-10-04 | 20 | 10925.9734
2040-10-04 | 21 | 10991.2535
2040-10-04 | 22 | 10860.3004
2040-10-04 | 23 | 10582.4429
2040-10-04 | 24 | 10184.9823
2040-10-05 | 1 | 9903.437
2040-10-05 | 2 | 9707.2037
2040-10-05 | 3 | 9594.2125
2040-10-05 | 4 | 9595.4891
2040-10-05 | 5 | 9667.7108
2040-10-05 | 6 | 9785.3322
2040-10-05 | 7 | 10123.8703
2040-10-05 | 8 | 10430.4393
2040-10-05 | 9 | 10615.7737
2040-10-05 | 10 | 10640.9633
2040-10-05 | 11 | 10463.4059
2040-10-05 | 12 | 10433.7712
2040-10-05 | 13 | 10161.3992
2040-10-05 | 14 | 10156.3889
2040-10-05 | 15 | 10144.3615
2040-10-05 | 16 | 10139.3869
2040-10-05 | 17 | 10261.6134
2040-10-05 | 18 | 10384.4129
2040-10-05 | 19 | 10492.3829
2040-10-05 | 20 | 10881.4455
2040-10-05 | 21 | 10953.9277
2040-10-05 | 22 | 10828.2654
2040-10-05 | 23 | 10549.1801
2040-10-05 | 24 | 10243.4151
2040-10-06 | 1 | 10007.8525
2040-10-06 | 2 | 9808.4727
2040-10-06 | 3 | 9622.0335
2040-10-06 | 4 | 9532.1308
2040-10-06 | 5 | 9546.0825
2040-10-06 | 6 | 9654.6604
2040-10-06 | 7 | 9727.9848
2040-10-06 | 8 | 9822.0284
2040-10-06 | 9 | 10018.4849
2040-10-06 | 10 | 10160.4688
2040-10-06 | 11 | 10168.1822
2040-10-06 | 12 | 10310.4548
2040-10-06 | 13 | 9757.2704
2040-10-06 | 14 | 9768.9222
2040-10-06 | 15 | 9694.741
2040-10-06 | 16 | 9700.5506
2040-10-06 | 17 | 9808.7513
2040-10-06 | 18 | 10266.133
2040-10-06 | 19 | 10275.498
2040-10-06 | 20 | 10641.0625
2040-10-06 | 21 | 10606.2203
2040-10-06 | 22 | 10498.3728
2040-10-06 | 23 | 10284.0655
2040-10-06 | 24 | 10013.0621
2040-10-07 | 1 | 9755.3632
2040-10-07 | 2 | 9574.8119
2040-10-07 | 3 | 9456.7677
2040-10-07 | 4 | 9393.6991
2040-10-07 | 5 | 9374.4285
2040-10-07 | 6 | 9477.0711
2040-10-07 | 7 | 9601.34
2040-10-07 | 8 | 9649.8744
2040-10-07 | 9 | 9780.2826
2040-10-07 | 10 | 9821.1855
2040-10-07 | 11 | 9738.9097
2040-10-07 | 12 | 9660.4307
2040-10-07 | 13 | 9658.9577
2040-10-07 | 14 | 9618.0156
2040-10-07 | 15 | 9646.7761
2040-10-07 | 16 | 10038.9399
2040-10-07 | 17 | 9785.0417
2040-10-07 | 18 | 10011.8455
2040-10-07 | 19 | 10215.9045
2040-10-07 | 20 | 10612.7576
2040-10-07 | 21 | 10625.7426
2040-10-07 | 22 | 10495.3563
2040-10-07 | 23 | 10242.4848
2040-10-07 | 24 | 9921.1007
2040-10-08 | 1 | 9671.0411
2040-10-08 | 2 | 9612.2426
2040-10-08 | 3 | 9487.0307
2040-10-08 | 4 | 9408.5638
2040-10-08 | 5 | 9396.853
2040-10-08 | 6 | 9503.7063
2040-10-08 | 7 | 9653.3025
2040-10-08 | 8 | 9738.5976
2040-10-08 | 9 | 9906.9745
2040-10-08 | 10 | 9997.9678
2040-10-08 | 11 | 9890.0961
2040-10-08 | 12 | 9760.5703
2040-10-08 | 13 | 9703.8879
2040-10-08 | 14 | 9723.2391
2040-10-08 | 15 | 9727.659
2040-10-08 | 16 | 9729.7135
2040-10-08 | 17 | 9770.3932
2040-10-08 | 18 | 9964.465
2040-10-08 | 19 | 10189.8117
2040-10-08 | 20 | 10567.5069
2040-10-08 | 21 | 10554.3368
2040-10-08 | 22 | 10447.1426
2040-10-08 | 23 | 10234.5757
2040-10-08 | 24 | 9979.2777
2040-10-09 | 1 | 9729.9976
2040-10-09 | 2 | 9573.1275
2040-10-09 | 3 | 9464.9188
2040-10-09 | 4 | 9413.9655
2040-10-09 | 5 | 9448.4608
2040-10-09 | 6 | 9648.2875
2040-10-09 | 7 | 9992.581
2040-10-09 | 8 | 10292.1884
2040-10-09 | 9 | 10550.4597
2040-10-09 | 10 | 10557.8247
2040-10-09 | 11 | 10478.2862
2040-10-09 | 12 | 10489.4892
2040-10-09 | 13 | 10755.1405
2040-10-09 | 14 | 10374.9687
2040-10-09 | 15 | 10339.755
2040-10-09 | 16 | 10227.1864
2040-10-09 | 17 | 10563.7651
2040-10-09 | 18 | 10473.9272
2040-10-09 | 19 | 10608.3095
2040-10-09 | 20 | 10908.8693
2040-10-09 | 21 | 10898.6757
2040-10-09 | 22 | 10746.5787
2040-10-09 | 23 | 10434.3559
2040-10-09 | 24 | 10056.7019
2040-10-10 | 1 | 9754.307
2040-10-10 | 2 | 9533.607
2040-10-10 | 3 | 9405.8567
2040-10-10 | 4 | 9334.644
2040-10-10 | 5 | 9360.4726
2040-10-10 | 6 | 9547.8689
2040-10-10 | 7 | 9905.5849
2040-10-10 | 8 | 10183.0938
2040-10-10 | 9 | 10498.777
2040-10-10 | 10 | 10488.5934
2040-10-10 | 11 | 10499.9898
2040-10-10 | 12 | 10401.3904
2040-10-10 | 13 | 10474.3998
2040-10-10 | 14 | 10584.4991
2040-10-10 | 15 | 10104.5797
2040-10-10 | 16 | 10445.8362
2040-10-10 | 17 | 10568.9533
2040-10-10 | 18 | 10681.4815
2040-10-10 | 19 | 10729.4268
2040-10-10 | 20 | 10991.4568
2040-10-10 | 21 | 10949.584
2040-10-10 | 22 | 10804.0611
2040-10-10 | 23 | 10496.3654
2040-10-10 | 24 | 10123.7009
2040-10-11 | 1 | 9828.7761
2040-10-11 | 2 | 9658.3378
2040-10-11 | 3 | 9533.588
2040-10-11 | 4 | 9469.4905
2040-10-11 | 5 | 9499.3086
2040-10-11 | 6 | 9686.9155
2040-10-11 | 7 | 10038.0941
2040-10-11 | 8 | 10342.9392
2040-10-11 | 9 | 10637.1544
2040-10-11 | 10 | 10767.8263
2040-10-11 | 11 | 10693.8105
2040-10-11 | 12 | 10210.2723
2040-10-11 | 13 | 10105.7311
2040-10-11 | 14 | 10078.9179
2040-10-11 | 15 | 10200.7287
2040-10-11 | 16 | 10346.9816
2040-10-11 | 17 | 10386.7511
2040-10-11 | 18 | 10842.3005
2040-10-11 | 19 | 10701.6549
2040-10-11 | 20 | 10994.1001
2040-10-11 | 21 | 10931.8494
2040-10-11 | 22 | 10789.7767
2040-10-11 | 23 | 10514.7929
2040-10-11 | 24 | 10201.4606
2040-10-12 | 1 | 9841.8321
2040-10-12 | 2 | 9645.3526
2040-10-12 | 3 | 9549.1703
2040-10-12 | 4 | 9496.3452
2040-10-12 | 5 | 9582.6603
2040-10-12 | 6 | 9764.6705
2040-10-12 | 7 | 10094.5456
2040-10-12 | 8 | 10344.6989
2040-10-12 | 9 | 10648.0582
2040-10-12 | 10 | 10784.618
2040-10-12 | 11 | 10824.0155
2040-10-12 | 12 | 10890.9968
2040-10-12 | 13 | 10874.2134
2040-10-12 | 14 | 10897.9643
2040-10-12 | 15 | 10612.4652
2040-10-12 | 16 | 10349.9452
2040-10-12 | 17 | 10434.7368
2040-10-12 | 18 | 10541.6885
2040-10-12 | 19 | 10801.3473
2040-10-12 | 20 | 10994.9022
2040-10-12 | 21 | 10938.0132
2040-10-12 | 22 | 10793.5049
2040-10-12 | 23 | 10578.8661
2040-10-12 | 24 | 10260.2863
2040-10-13 | 1 | 9964.0557
2040-10-13 | 2 | 9751.9379
2040-10-13 | 3 | 9617.4159
2040-10-13 | 4 | 9547.8098
2040-10-13 | 5 | 9539.0957
2040-10-13 | 6 | 9567.6382
2040-10-13 | 7 | 9697.1697
2040-10-13 | 8 | 9708.5389
2040-10-13 | 9 | 9974.6147
2040-10-13 | 10 | 10193.3596
2040-10-13 | 11 | 10193.0868
2040-10-13 | 12 | 9960.4502
2040-10-13 | 13 | 9875.1389
2040-10-13 | 14 | 10183.1188
2040-10-13 | 15 | 10206.986
2040-10-13 | 16 | 10166.8218
2040-10-13 | 17 | 10283.1153
2040-10-13 | 18 | 10510.0907
2040-10-13 | 19 | 10630.6191
2040-10-13 | 20 | 10783.2141
2040-10-13 | 21 | 10739.0923
2040-10-13 | 22 | 10682.6341
2040-10-13 | 23 | 10460.2425
2040-10-13 | 24 | 10189.2542
2040-10-14 | 1 | 9933.787
2040-10-14 | 2 | 9735.2814
2040-10-14 | 3 | 9599.4479
2040-10-14 | 4 | 9583.9549
2040-10-14 | 5 | 9585.4409
2040-10-14 | 6 | 9673.5303
2040-10-14 | 7 | 9784.8164
2040-10-14 | 8 | 9832.5243
2040-10-14 | 9 | 10016.6991
2040-10-14 | 10 | 9992.9718
2040-10-14 | 11 | 9831.1141
2040-10-14 | 12 | 9689.3259
2040-10-14 | 13 | 9848.3268
2040-10-14 | 14 | 10110.6914
2040-10-14 | 15 | 10261.0605
2040-10-14 | 16 | 9824.006
2040-10-14 | 17 | 10313.4202
2040-10-14 | 18 | 10294.5946
2040-10-14 | 19 | 10652.794
2040-10-14 | 20 | 10861.6636
2040-10-14 | 21 | 10830.5481
2040-10-14 | 22 | 10708.2766
2040-10-14 | 23 | 10545.3155
2040-10-14 | 24 | 10236.6454
2040-10-15 | 1 | 9967.2125
2040-10-15 | 2 | 9886.9605
2040-10-15 | 3 | 9783.1583
2040-10-15 | 4 | 9732.8329
2040-10-15 | 5 | 9757.2238
2040-10-15 | 6 | 9917.8328
2040-10-15 | 7 | 10216.337
2040-10-15 | 8 | 10617.2938
2040-10-15 | 9 | 10936.0159
2040-10-15 | 10 | 10900.495
2040-10-15 | 11 | 10866.4682
2040-10-15 | 12 | 10937.9914
2040-10-15 | 13 | 10587.9144
2040-10-15 | 14 | 10316.616
2040-10-15 | 15 | 10264.9811
2040-10-15 | 16 | 10276.574
2040-10-15 | 17 | 10214.6845
2040-10-15 | 18 | 10598.6793
2040-10-15 | 19 | 10882.1023
2040-10-15 | 20 | 11156.3323
2040-10-15 | 21 | 11103.6027
2040-10-15 | 22 | 11019.9288
2040-10-15 | 23 | 10720.4657
2040-10-15 | 24 | 10354.5
2040-10-16 | 1 | 10042.4353
2040-10-16 | 2 | 9830.8674
2040-10-16 | 3 | 9730.9303
2040-10-16 | 4 | 9584.8639
2040-10-16 | 5 | 9598.3887
2040-10-16 | 6 | 9800.4551
2040-10-16 | 7 | 10108.0774
2040-10-16 | 8 | 10549.5795
2040-10-16 | 9 | 10903.5804
2040-10-16 | 10 | 10838.4391
2040-10-16 | 11 | 10760.8037
2040-10-16 | 12 | 10523.7072
2040-10-16 | 13 | 10427.5104
2040-10-16 | 14 | 10513.9688
2040-10-16 | 15 | 10488.1665
2040-10-16 | 16 | 10282.1086
2040-10-16 | 17 | 10391.3918
2040-10-16 | 18 | 10867.4737
2040-10-16 | 19 | 10870.7198
2040-10-16 | 20 | 11151.0049
2040-10-16 | 21 | 11157.9997
2040-10-16 | 22 | 10983.0556
2040-10-16 | 23 | 10691.8309
2040-10-16 | 24 | 10401.0924
2040-10-17 | 1 | 10116.1665
2040-10-17 | 2 | 9882.1408
2040-10-17 | 3 | 9808.0807
2040-10-17 | 4 | 9710.8638
2040-10-17 | 5 | 9734.1028
2040-10-17 | 6 | 9887.3108
2040-10-17 | 7 | 10240.0372
2040-10-17 | 8 | 10697.7041
2040-10-17 | 9 | 10980.3095
2040-10-17 | 10 | 10862.1519
2040-10-17 | 11 | 10638.2093
2040-10-17 | 12 | 10671.7964
2040-10-17 | 13 | 10204.4943
2040-10-17 | 14 | 10229.4471
2040-10-17 | 15 | 10144.6251
2040-10-17 | 16 | 10338.2478
2040-10-17 | 17 | 10768.4405
2040-10-17 | 18 | 10779.7631
2040-10-17 | 19 | 10959.3754
2040-10-17 | 20 | 11233.0541
2040-10-17 | 21 | 11197.5831
2040-10-17 | 22 | 11059.9726
2040-10-17 | 23 | 10745.6474
2040-10-17 | 24 | 10393.1904
2040-10-18 | 1 | 10080.1621
2040-10-18 | 2 | 9900.9748
2040-10-18 | 3 | 9782.3437
2040-10-18 | 4 | 9734.3536
2040-10-18 | 5 | 9708.9011
2040-10-18 | 6 | 9852.1716
2040-10-18 | 7 | 10205.8453
2040-10-18 | 8 | 10624.9942
2040-10-18 | 9 | 10993.3214
2040-10-18 | 10 | 10974.653
2040-10-18 | 11 | 10705.6849
2040-10-18 | 12 | 10484.4189
2040-10-18 | 13 | 10710.7927
2040-10-18 | 14 | 10338.2752
2040-10-18 | 15 | 10527.8016
2040-10-18 | 16 | 10273.3916
2040-10-18 | 17 | 10422.4002
2040-10-18 | 18 | 10705.5633
2040-10-18 | 19 | 10932.7987
2040-10-18 | 20 | 11318.0785
2040-10-18 | 21 | 11276.6017
2040-10-18 | 22 | 11110.2889
2040-10-18 | 23 | 10802.5485
2040-10-18 | 24 | 10469.747
2040-10-19 | 1 | 10181.4729
2040-10-19 | 2 | 9978.7617
2040-10-19 | 3 | 9942.9863
2040-10-19 | 4 | 9831.7932
2040-10-19 | 5 | 9868.4269
2040-10-19 | 6 | 9997.3074
2040-10-19 | 7 | 10222.2813
2040-10-19 | 8 | 10663.7653
2040-10-19 | 9 | 10937.3823
2040-10-19 | 10 | 10893.0839
2040-10-19 | 11 | 10788.652
2040-10-19 | 12 | 10693.8293
2040-10-19 | 13 | 10661.1713
2040-10-19 | 14 | 10575.0965
2040-10-19 | 15 | 10599.3601
2040-10-19 | 16 | 10503.4534
2040-10-19 | 17 | 10778.3896
2040-10-19 | 18 | 10814.539
2040-10-19 | 19 | 11006.6999
2040-10-19 | 20 | 11113.3261
2040-10-19 | 21 | 11075.1994
2040-10-19 | 22 | 10950.8964
2040-10-19 | 23 | 10670.3913
2040-10-19 | 24 | 10328.9679
2040-10-20 | 1 | 10037.1996
2040-10-20 | 2 | 9804.4911
2040-10-20 | 3 | 9707.2628
2040-10-20 | 4 | 9550.5889
2040-10-20 | 5 | 9597.4986
2040-10-20 | 6 | 9652.7819
2040-10-20 | 7 | 9736.8929
2040-10-20 | 8 | 9954.4882
2040-10-20 | 9 | 10172.2367
2040-10-20 | 10 | 10171.8224
2040-10-20 | 11 | 10040.7864
2040-10-20 | 12 | 9895.365
2040-10-20 | 13 | 9771.7297
2040-10-20 | 14 | 9761.4787
2040-10-20 | 15 | 9736.8412
2040-10-20 | 16 | 9721.7083
2040-10-20 | 17 | 9802.6899
2040-10-20 | 18 | 10051.4485
2040-10-20 | 19 | 10424.3474
2040-10-20 | 20 | 10734.0425
2040-10-20 | 21 | 10693.3503
2040-10-20 | 22 | 10572.1302
2040-10-20 | 23 | 10416.7876
2040-10-20 | 24 | 10151.9263
2040-10-21 | 1 | 9890.3
2040-10-21 | 2 | 9730.4407
2040-10-21 | 3 | 9587.8151
2040-10-21 | 4 | 9528.9018
2040-10-21 | 5 | 9542.4115
2040-10-21 | 6 | 9658.9578
2040-10-21 | 7 | 9751.5376
2040-10-21 | 8 | 9811.4937
2040-10-21 | 9 | 9992.4529
2040-10-21 | 10 | 10015.2904
2040-10-21 | 11 | 9894.1164
2040-10-21 | 12 | 9777.8983
2040-10-21 | 13 | 9685.49
2040-10-21 | 14 | 9854.1131
2040-10-21 | 15 | 9795.7775
2040-10-21 | 16 | 9950.5371
2040-10-21 | 17 | 9970.8975
2040-10-21 | 18 | 10174.2462
2040-10-21 | 19 | 10644.7911
2040-10-21 | 20 | 10768.9809
2040-10-21 | 21 | 10706.8559
2040-10-21 | 22 | 10600.4816
2040-10-21 | 23 | 10421.8084
2040-10-21 | 24 | 10094.594
2040-10-22 | 1 | 9818.3893
2040-10-22 | 2 | 9726.5904
2040-10-22 | 3 | 9626.7922
2040-10-22 | 4 | 9585.2021
2040-10-22 | 5 | 9542.8775
2040-10-22 | 6 | 9717.3025
2040-10-22 | 7 | 10069.5765
2040-10-22 | 8 | 10563.1753
2040-10-22 | 9 | 10853.2814
2040-10-22 | 10 | 10782.9368
2040-10-22 | 11 | 10828.8504
2040-10-22 | 12 | 10583.703
2040-10-22 | 13 | 10770.2512
2040-10-22 | 14 | 10783.8237
2040-10-22 | 15 | 10365.778
2040-10-22 | 16 | 10314.1709
2040-10-22 | 17 | 10322.4818
2040-10-22 | 18 | 10373.3476
2040-10-22 | 19 | 10743.1723
2040-10-22 | 20 | 11042.099
2040-10-22 | 21 | 10981.34
2040-10-22 | 22 | 10828.4828
2040-10-22 | 23 | 10528.0939
2040-10-22 | 24 | 10205.6709
2040-10-23 | 1 | 9906.4646
2040-10-23 | 2 | 9706.3733
2040-10-23 | 3 | 9561.8185
2040-10-23 | 4 | 9516.4685
2040-10-23 | 5 | 9538.0606
2040-10-23 | 6 | 9713.093
2040-10-23 | 7 | 10104.5011
2040-10-23 | 8 | 10585.6486
2040-10-23 | 9 | 10814.8838
2040-10-23 | 10 | 10722.5488
2040-10-23 | 11 | 10477.5072
2040-10-23 | 12 | 10273.5266
2040-10-23 | 13 | 10146.1357
2040-10-23 | 14 | 10125.1799
2040-10-23 | 15 | 10109.9466
2040-10-23 | 16 | 10115.1388
2040-10-23 | 17 | 10387.3103
2040-10-23 | 18 | 10584.959
2040-10-23 | 19 | 10947.7171
2040-10-23 | 20 | 11062.3705
2040-10-23 | 21 | 11003.5858
2040-10-23 | 22 | 10849.292
2040-10-23 | 23 | 10533.7952
2040-10-23 | 24 | 10171.0304
2040-10-24 | 1 | 9878.7257
2040-10-24 | 2 | 9661.9409
2040-10-24 | 3 | 9560.9355
2040-10-24 | 4 | 9508.1841
2040-10-24 | 5 | 9591.8285
2040-10-24 | 6 | 9760.2705
2040-10-24 | 7 | 10105.2652
2040-10-24 | 8 | 10548.976
2040-10-24 | 9 | 10832.0007
2040-10-24 | 10 | 10790.0462
2040-10-24 | 11 | 10564.5114
2040-10-24 | 12 | 10636.4473
2040-10-24 | 13 | 10517.3227
2040-10-24 | 14 | 10546.8897
2040-10-24 | 15 | 10513.0343
2040-10-24 | 16 | 10615.6347
2040-10-24 | 17 | 10894.6813
2040-10-24 | 18 | 10710.2086
2040-10-24 | 19 | 11024.0861
2040-10-24 | 20 | 10987.8927
2040-10-24 | 21 | 10928.8438
2040-10-24 | 22 | 10767.8603
2040-10-24 | 23 | 10449.6992
2040-10-24 | 24 | 10144.7633
2040-10-25 | 1 | 9848.7179
2040-10-25 | 2 | 9637.2915
2040-10-25 | 3 | 9530.2915
2040-10-25 | 4 | 9476.0465
2040-10-25 | 5 | 9497.5362
2040-10-25 | 6 | 9749.9167
2040-10-25 | 7 | 10029.9415
2040-10-25 | 8 | 10605.1066
2040-10-25 | 9 | 10796.3
2040-10-25 | 10 | 10770.4488
2040-10-25 | 11 | 10638.8339
2040-10-25 | 12 | 10629.3693
2040-10-25 | 13 | 10246.9384
2040-10-25 | 14 | 10573.0003
2040-10-25 | 15 | 10508.4698
2040-10-25 | 16 | 10315.8019
2040-10-25 | 17 | 10496.2264
2040-10-25 | 18 | 10418.4325
2040-10-25 | 19 | 11029.4704
2040-10-25 | 20 | 10984.4785
2040-10-25 | 21 | 10999.54
2040-10-25 | 22 | 10862.5093
2040-10-25 | 23 | 10584.0431
2040-10-25 | 24 | 10259.3991
2040-10-26 | 1 | 9964.7384
2040-10-26 | 2 | 9767.7526
2040-10-26 | 3 | 9668.6039
2040-10-26 | 4 | 9625.9251
2040-10-26 | 5 | 9640.7793
2040-10-26 | 6 | 9808.2294
2040-10-26 | 7 | 10134.8415
2040-10-26 | 8 | 10578.0469
2040-10-26 | 9 | 10840.0596
2040-10-26 | 10 | 10875.0338
2040-10-26 | 11 | 10957.5451
2040-10-26 | 12 | 10509.2719
2040-10-26 | 13 | 10514.2635
2040-10-26 | 14 | 10811.2705
2040-10-26 | 15 | 11045.4677
2040-10-26 | 16 | 11049.4573
2040-10-26 | 17 | 11070.2135
2040-10-26 | 18 | 11106.3252
2040-10-26 | 19 | 11188.8241
2040-10-26 | 20 | 11181.0544
2040-10-26 | 21 | 11154.2986
2040-10-26 | 22 | 10996.8827
2040-10-26 | 23 | 10722.5453
2040-10-26 | 24 | 10394.943
2040-10-27 | 1 | 10098.4331
2040-10-27 | 2 | 9881.0601
2040-10-27 | 3 | 9766.2487
2040-10-27 | 4 | 9652.5991
2040-10-27 | 5 | 9665.6367
2040-10-27 | 6 | 9758.5581
2040-10-27 | 7 | 9880.9314
2040-10-27 | 8 | 10040.4545
2040-10-27 | 9 | 10248.0271
2040-10-27 | 10 | 10364.0986
2040-10-27 | 11 | 10545.2156
2040-10-27 | 12 | 10514.8258
2040-10-27 | 13 | 10584.6701
2040-10-27 | 14 | 10569.9196
2040-10-27 | 15 | 10503.3921
2040-10-27 | 16 | 10422.7633
2040-10-27 | 17 | 10597.4239
2040-10-27 | 18 | 10692.4046
2040-10-27 | 19 | 10985.0703
2040-10-27 | 20 | 11041.0548
2040-10-27 | 21 | 11009.0979
2040-10-27 | 22 | 10964.6499
2040-10-27 | 23 | 10748.4511
2040-10-27 | 24 | 10482.7787
2040-10-28 | 1 | 10204.8749
2040-10-28 | 2 | 10023.6433
2040-10-28 | 3 | 9913.6408
2040-10-28 | 4 | 9831.1629
2040-10-28 | 5 | 9822.4253
2040-10-28 | 6 | 9849.471
2040-10-28 | 7 | 9871.752
2040-10-28 | 8 | 10040.7005
2040-10-28 | 9 | 10181.8396
2040-10-28 | 10 | 10256.2867
2040-10-28 | 11 | 10304.9615
2040-10-28 | 12 | 10283.0389
2040-10-28 | 13 | 10256.3124
2040-10-28 | 14 | 10217.9082
2040-10-28 | 15 | 10104.1383
2040-10-28 | 16 | 10153.7755
2040-10-28 | 17 | 10259.0978
2040-10-28 | 18 | 10437.0642
2040-10-28 | 19 | 10808.3573
2040-10-28 | 20 | 10865.3013
2040-10-28 | 21 | 10832.5186
2040-10-28 | 22 | 10724.6195
2040-10-28 | 23 | 10467.0154
2040-10-28 | 24 | 10136.1001
2040-10-29 | 1 | 9836.0743
2040-10-29 | 2 | 9696.691
2040-10-29 | 3 | 9601.5773
2040-10-29 | 4 | 9559.3275
2040-10-29 | 5 | 9572.0602
2040-10-29 | 6 | 9732.9751
2040-10-29 | 7 | 10060.6376
2040-10-29 | 8 | 10507.856
2040-10-29 | 9 | 10768.718
2040-10-29 | 10 | 10797.5063
2040-10-29 | 11 | 10644.5538
2040-10-29 | 12 | 10628.7839
2040-10-29 | 13 | 10762.8371
2040-10-29 | 14 | 10795.0537
2040-10-29 | 15 | 10267.6131
2040-10-29 | 16 | 10771.4074
2040-10-29 | 17 | 10828.4774
2040-10-29 | 18 | 10731.0246
2040-10-29 | 19 | 11017.0342
2040-10-29 | 20 | 11003.7881
2040-10-29 | 21 | 11020.5793
2040-10-29 | 22 | 10876.8234
2040-10-29 | 23 | 10579.5435
2040-10-29 | 24 | 10207.9389
2040-10-30 | 1 | 9897.2247
2040-10-30 | 2 | 9672.3829
2040-10-30 | 3 | 9565.7925
2040-10-30 | 4 | 9511.3305
2040-10-30 | 5 | 9523.7643
2040-10-30 | 6 | 9704.2849
2040-10-30 | 7 | 10059.5902
2040-10-30 | 8 | 10503.6209
2040-10-30 | 9 | 10715.7667
2040-10-30 | 10 | 10745.0232
2040-10-30 | 11 | 10429.4939
2040-10-30 | 12 | 10228.6119
2040-10-30 | 13 | 10145.9659
2040-10-30 | 14 | 10158.8869
2040-10-30 | 15 | 10247.0332
2040-10-30 | 16 | 10269.6884
2040-10-30 | 17 | 10676.1698
2040-10-30 | 18 | 10616.38
2040-10-30 | 19 | 11223.0704
2040-10-30 | 20 | 11230.8244
2040-10-30 | 21 | 11158.0463
2040-10-30 | 22 | 10982.7823
2040-10-30 | 23 | 10674.1067
2040-10-30 | 24 | 10316.6977
2040-10-31 | 1 | 10040.5297
2040-10-31 | 2 | 9884.5343
2040-10-31 | 3 | 9852.5332
2040-10-31 | 4 | 9798.2679
2040-10-31 | 5 | 9835.0199
2040-10-31 | 6 | 10007.4818
2040-10-31 | 7 | 10333.7695
2040-10-31 | 8 | 10816.0667
2040-10-31 | 9 | 10921.2263
2040-10-31 | 10 | 10963.6861
2040-10-31 | 11 | 10758.1457
2040-10-31 | 12 | 10585.4356
2040-10-31 | 13 | 10437.5636
2040-10-31 | 14 | 10425.2492
2040-10-31 | 15 | 10413.4255
2040-10-31 | 16 | 10411.5148
2040-10-31 | 17 | 10464.9647
2040-10-31 | 18 | 10683.2796
2040-10-31 | 19 | 11136.0485
2040-10-31 | 20 | 11384.2625
2040-10-31 | 21 | 11312.7771
2040-10-31 | 22 | 11159.5362
2040-10-31 | 23 | 10877.5165
2040-10-31 | 24 | 10517.5378
2040-11-01 | 1 | 10230.0273
2040-11-01 | 2 | 10255.0716
2040-11-01 | 3 | 10098.3264
2040-11-01 | 4 | 10005.523
2040-11-01 | 5 | 10008.9171
2040-11-01 | 6 | 10208.9925
2040-11-01 | 7 | 10510.6353
2040-11-01 | 8 | 10948.2284
2040-11-01 | 9 | 11197.9554
2040-11-01 | 10 | 11278.604
2040-11-01 | 11 | 11262.5884
2040-11-01 | 12 | 11361.4035
2040-11-01 | 13 | 11506.3776
2040-11-01 | 14 | 11520.7066
2040-11-01 | 15 | 11509.8845
2040-11-01 | 16 | 11522.6862
2040-11-01 | 17 | 11265.6543
2040-11-01 | 18 | 11566.4631
2040-11-01 | 19 | 11879.5639
2040-11-01 | 20 | 11950.3654
2040-11-01 | 21 | 11867.3325
2040-11-01 | 22 | 11690.18
2040-11-01 | 23 | 11395.3936
2040-11-01 | 24 | 11029.2151
2040-11-02 | 1 | 10689.6719
2040-11-02 | 2 | 10445.1677
2040-11-02 | 3 | 10308.1034
2040-11-02 | 4 | 10227.587
2040-11-02 | 5 | 10208.8779
2040-11-02 | 6 | 10317.0921
2040-11-02 | 7 | 10571.8254
2040-11-02 | 8 | 11055.1119
2040-11-02 | 9 | 11322.843
2040-11-02 | 10 | 11427.1338
2040-11-02 | 11 | 11341.6735
2040-11-02 | 12 | 11340.5188
2040-11-02 | 13 | 11140.6654
2040-11-02 | 14 | 10863.3186
2040-11-02 | 15 | 10866.276
2040-11-02 | 16 | 11104.0486
2040-11-02 | 17 | 11400.3469
2040-11-02 | 18 | 11687.2354
2040-11-02 | 19 | 12093.3403
2040-11-02 | 20 | 12151.1878
2040-11-02 | 21 | 12098.2719
2040-11-02 | 22 | 11942.5627
2040-11-02 | 23 | 11659.797
2040-11-02 | 24 | 11309.5996
2040-11-03 | 1 | 10951.9784
2040-11-03 | 2 | 10686.5737
2040-11-03 | 3 | 10451.6223
2040-11-03 | 4 | 10345.7791
2040-11-03 | 5 | 10366.2439
2040-11-03 | 6 | 10389.5706
2040-11-03 | 7 | 10445.8623
2040-11-03 | 8 | 10747.6731
2040-11-03 | 9 | 10932.6715
2040-11-03 | 10 | 11075.0278
2040-11-03 | 11 | 11218.1324
2040-11-03 | 12 | 10982.9456
2040-11-03 | 13 | 11097.9171
2040-11-03 | 14 | 10661.3993
2040-11-03 | 15 | 10747.5192
2040-11-03 | 16 | 10635.5466
2040-11-03 | 17 | 10851.5556
2040-11-03 | 18 | 11151.3324
2040-11-03 | 19 | 11734.3959
2040-11-03 | 20 | 11823.534
2040-11-03 | 21 | 11792.8495
2040-11-03 | 22 | 11649.2309
2040-11-03 | 23 | 11496.3259
2040-11-03 | 24 | 11147.525
2040-11-04 | 1 | 10884.1027
2040-11-04 | 2 | 10470.5006
2040-11-04 | 02X | 10470.4957
2040-11-04 | 3 | 10339.6549
2040-11-04 | 4 | 10266.8754
2040-11-04 | 5 | 10233.4926
2040-11-04 | 6 | 10180.381
2040-11-04 | 7 | 10336.0148
2040-11-04 | 8 | 10555.3681
2040-11-04 | 9 | 10471.4257
2040-11-04 | 10 | 10339.1485
2040-11-04 | 11 | 10240.4943
2040-11-04 | 12 | 10275.4744
2040-11-04 | 13 | 10270.0283
2040-11-04 | 14 | 10235.9069
2040-11-04 | 15 | 10287.708
2040-11-04 | 16 | 10608.6985
2040-11-04 | 17 | 11125.1566
2040-11-04 | 18 | 11612.085
2040-11-04 | 19 | 11651.8848
2040-11-04 | 20 | 11619.743
2040-11-04 | 21 | 11466.7974
2040-11-04 | 22 | 11251.0965
2040-11-04 | 23 | 10875.1702
2040-11-04 | 24 | 10535.3296
2040-11-05 | 1 | 10291.2236
2040-11-05 | 2 | 10157.0047
2040-11-05 | 3 | 10077.0157
2040-11-05 | 4 | 10056.1293
2040-11-05 | 5 | 10240.4265
2040-11-05 | 6 | 10594.5966
2040-11-05 | 7 | 11067.5089
2040-11-05 | 8 | 11288.8533
2040-11-05 | 9 | 11291.7157
2040-11-05 | 10 | 11218.9731
2040-11-05 | 11 | 10956.0602
2040-11-05 | 12 | 10852.7168
2040-11-05 | 13 | 10726.0507
2040-11-05 | 14 | 10706.7321
2040-11-05 | 15 | 10716.1726
2040-11-05 | 16 | 10977.0407
2040-11-05 | 17 | 11403.8436
2040-11-05 | 18 | 11771.3486
2040-11-05 | 19 | 11767.2053
2040-11-05 | 20 | 11719.2242
2040-11-05 | 21 | 11603.1505
2040-11-05 | 22 | 11194.9298
2040-11-05 | 23 | 10786.0814
2040-11-05 | 24 | 10505.3428
2040-11-06 | 1 | 10245.1867
2040-11-06 | 2 | 10134.0065
2040-11-06 | 3 | 10054.8789
2040-11-06 | 4 | 10044.4774
2040-11-06 | 5 | 10249.66
2040-11-06 | 6 | 10552.8853
2040-11-06 | 7 | 10988.2157
2040-11-06 | 8 | 11171.9353
2040-11-06 | 9 | 11025.1011
2040-11-06 | 10 | 10845.1923
2040-11-06 | 11 | 10672.8744
2040-11-06 | 12 | 10643.5735
2040-11-06 | 13 | 10620.647
2040-11-06 | 14 | 10608.3734
2040-11-06 | 15 | 10781.3171
2040-11-06 | 16 | 11084.4516
2040-11-06 | 17 | 11480.8978
2040-11-06 | 18 | 11780.6844
2040-11-06 | 19 | 11785.3296
2040-11-06 | 20 | 11741.8823
2040-11-06 | 21 | 11581.5016
2040-11-06 | 22 | 11252.731
2040-11-06 | 23 | 10844.5915
2040-11-06 | 24 | 10512.1601
2040-11-07 | 1 | 10257.6317
2040-11-07 | 2 | 10134.4932
2040-11-07 | 3 | 10062.8989
2040-11-07 | 4 | 10063.8452
2040-11-07 | 5 | 10265.8353
2040-11-07 | 6 | 10580.9507
2040-11-07 | 7 | 11104.6555
2040-11-07 | 8 | 11291.0697
2040-11-07 | 9 | 11180.3523
2040-11-07 | 10 | 10998.9609
2040-11-07 | 11 | 10867.8399
2040-11-07 | 12 | 10884.4387
2040-11-07 | 13 | 10896.8882
2040-11-07 | 14 | 10895.1334
2040-11-07 | 15 | 10964.4751
2040-11-07 | 16 | 11245.205
2040-11-07 | 17 | 11737.0314
2040-11-07 | 18 | 12154.9705
2040-11-07 | 19 | 12129.139
2040-11-07 | 20 | 12083.9255
2040-11-07 | 21 | 11911.9243
2040-11-07 | 22 | 11650.9667
2040-11-07 | 23 | 11254.2737
2040-11-07 | 24 | 10907.8728
2040-11-08 | 1 | 10643.9532
2040-11-08 | 2 | 10503.4923
2040-11-08 | 3 | 10498.1278
2040-11-08 | 4 | 10401.5593
2040-11-08 | 5 | 10567.0654
2040-11-08 | 6 | 10803.5454
2040-11-08 | 7 | 11260.1682
2040-11-08 | 8 | 11488.0334
2040-11-08 | 9 | 11442.6535
2040-11-08 | 10 | 11254.743
2040-11-08 | 11 | 11171.7185
2040-11-08 | 12 | 11012.8421
2040-11-08 | 13 | 11008.1023
2040-11-08 | 14 | 11247.345
2040-11-08 | 15 | 10981.2603
2040-11-08 | 16 | 11256.9254
2040-11-08 | 17 | 11800.3922
2040-11-08 | 18 | 12054.4634
2040-11-08 | 19 | 12051.8373
2040-11-08 | 20 | 12023.1675
2040-11-08 | 21 | 11896.0248
2040-11-08 | 22 | 11623.0438
2040-11-08 | 23 | 11278.2479
2040-11-08 | 24 | 10922.5571
2040-11-09 | 1 | 10656.2234
2040-11-09 | 2 | 10519.1446
2040-11-09 | 3 | 10428.5835
2040-11-09 | 4 | 10405.4402
2040-11-09 | 5 | 10573.6718
2040-11-09 | 6 | 10804.065
2040-11-09 | 7 | 11302.0508
2040-11-09 | 8 | 11486.8455
2040-11-09 | 9 | 11498.4015
2040-11-09 | 10 | 11316.8724
2040-11-09 | 11 | 11621.3048
2040-11-09 | 12 | 11528.3365
2040-11-09 | 13 | 11378.9065
2040-11-09 | 14 | 10949.5473
2040-11-09 | 15 | 10932.8166
2040-11-09 | 16 | 11370.0187
2040-11-09 | 17 | 11736.4913
2040-11-09 | 18 | 12022.1887
2040-11-09 | 19 | 12015.8722
2040-11-09 | 20 | 11984.1089
2040-11-09 | 21 | 11819.781
2040-11-09 | 22 | 11534.0422
2040-11-09 | 23 | 11173.4243
2040-11-09 | 24 | 10837.8417
2040-11-10 | 1 | 10552.208
2040-11-10 | 2 | 10383.0243
2040-11-10 | 3 | 10283.681
2040-11-10 | 4 | 10204.8686
2040-11-10 | 5 | 10292.6172
2040-11-10 | 6 | 10315.1633
2040-11-10 | 7 | 10557.9808
2040-11-10 | 8 | 10706.3982
2040-11-10 | 9 | 10909.8749
2040-11-10 | 10 | 11037.0917
2040-11-10 | 11 | 11022.5603
2040-11-10 | 12 | 10829.2706
2040-11-10 | 13 | 10793.7614
2040-11-10 | 14 | 10963.276
2040-11-10 | 15 | 10944.6943
2040-11-10 | 16 | 11024.0338
2040-11-10 | 17 | 11302.1083
2040-11-10 | 18 | 11603.3494
2040-11-10 | 19 | 11590.7386
2040-11-10 | 20 | 11556.6124
2040-11-10 | 21 | 11419.3975
2040-11-10 | 22 | 11189.882
2040-11-10 | 23 | 10876.3992
2040-11-10 | 24 | 10571.887
2040-11-11 | 1 | 10333.0224
2040-11-11 | 2 | 10165.3321
2040-11-11 | 3 | 10116.5546
2040-11-11 | 4 | 10076.3998
2040-11-11 | 5 | 10150.9142
2040-11-11 | 6 | 10190.967
2040-11-11 | 7 | 10374.4998
2040-11-11 | 8 | 10458.0726
2040-11-11 | 9 | 10625.0648
2040-11-11 | 10 | 10369.3147
2040-11-11 | 11 | 10421.3169
2040-11-11 | 12 | 10514.6582
2040-11-11 | 13 | 10732.9468
2040-11-11 | 14 | 10807.5345
2040-11-11 | 15 | 10685.9215
2040-11-11 | 16 | 11031.0147
2040-11-11 | 17 | 11279.3388
2040-11-11 | 18 | 11607.9475
2040-11-11 | 19 | 11625.3369
2040-11-11 | 20 | 11587.7799
2040-11-11 | 21 | 11456.5771
2040-11-11 | 22 | 11192.4462
2040-11-11 | 23 | 10835.0581
2040-11-11 | 24 | 10511.0302
2040-11-12 | 1 | 10361.1703
2040-11-12 | 2 | 10247.726
2040-11-12 | 3 | 10161.7463
2040-11-12 | 4 | 10174.9667
2040-11-12 | 5 | 10376.2614
2040-11-12 | 6 | 10685.0972
2040-11-12 | 7 | 11200.2463
2040-11-12 | 8 | 11402.0151
2040-11-12 | 9 | 11457.5315
2040-11-12 | 10 | 11439.1459
2040-11-12 | 11 | 11524.813
2040-11-12 | 12 | 11108.5103
2040-11-12 | 13 | 10864.4181
2040-11-12 | 14 | 10930.9982
2040-11-12 | 15 | 10959.3253
2040-11-12 | 16 | 11341.9371
2040-11-12 | 17 | 11726.5561
2040-11-12 | 18 | 11947.2089
2040-11-12 | 19 | 11927.0021
2040-11-12 | 20 | 11885.1937
2040-11-12 | 21 | 11707.7207
2040-11-12 | 22 | 11397.3213
2040-11-12 | 23 | 10990.9456
2040-11-12 | 24 | 10618.9379
2040-11-13 | 1 | 10345.3602
2040-11-13 | 2 | 10202.6145
2040-11-13 | 3 | 10105.3861
2040-11-13 | 4 | 10075.9728
2040-11-13 | 5 | 10228.1428
2040-11-13 | 6 | 10498.1322
2040-11-13 | 7 | 10948.6599
2040-11-13 | 8 | 11185.5755
2040-11-13 | 9 | 11331.3704
2040-11-13 | 10 | 11336.8219
2040-11-13 | 11 | 10774.3873
2040-11-13 | 12 | 11147.1589
2040-11-13 | 13 | 11319.0637
2040-11-13 | 14 | 11257.9122
2040-11-13 | 15 | 11351.8709
2040-11-13 | 16 | 11421.3091
2040-11-13 | 17 | 11600.5088
2040-11-13 | 18 | 11729.0691
2040-11-13 | 19 | 11680.0741
2040-11-13 | 20 | 11637.0028
2040-11-13 | 21 | 11526.3736
2040-11-13 | 22 | 11133.4272
2040-11-13 | 23 | 10796.9273
2040-11-13 | 24 | 10446.0609
2040-11-14 | 1 | 10203.6085
2040-11-14 | 2 | 10006.7166
2040-11-14 | 3 | 10004.6773
2040-11-14 | 4 | 10010.8337
2040-11-14 | 5 | 10235.4491
2040-11-14 | 6 | 10548.3681
2040-11-14 | 7 | 11050.0712
2040-11-14 | 8 | 11154.2469
2040-11-14 | 9 | 11286.2968
2040-11-14 | 10 | 11170.7225
2040-11-14 | 11 | 11045.381
2040-11-14 | 12 | 10792.5564
2040-11-14 | 13 | 11304.8157
2040-11-14 | 14 | 10690.0707
2040-11-14 | 15 | 11261.9729
2040-11-14 | 16 | 11446.4004
2040-11-14 | 17 | 11674.1002
2040-11-14 | 18 | 11857.4196
2040-11-14 | 19 | 11814.5902
2040-11-14 | 20 | 11830.4167
2040-11-14 | 21 | 11643.4015
2040-11-14 | 22 | 11308.6351
2040-11-14 | 23 | 10845.0563
2040-11-14 | 24 | 10505.2798
2040-11-15 | 1 | 10366.6931
2040-11-15 | 2 | 10223.4246
2040-11-15 | 3 | 10141.5402
2040-11-15 | 4 | 10129.6887
2040-11-15 | 5 | 10314.4056
2040-11-15 | 6 | 10539.2116
2040-11-15 | 7 | 11029.2339
2040-11-15 | 8 | 11384.8404
2040-11-15 | 9 | 11409.895
2040-11-15 | 10 | 11048.7733
2040-11-15 | 11 | 10885.7327
2040-11-15 | 12 | 11023.7319
2040-11-15 | 13 | 11047.9595
2040-11-15 | 14 | 11148.9971
2040-11-15 | 15 | 11358.8638
2040-11-15 | 16 | 11556.3259
2040-11-15 | 17 | 11786.725
2040-11-15 | 18 | 11973.9691
2040-11-15 | 19 | 11924.8654
2040-11-15 | 20 | 11861.3168
2040-11-15 | 21 | 11722.5711
2040-11-15 | 22 | 11406.4393
2040-11-15 | 23 | 11035.3317
2040-11-15 | 24 | 10689.6198
2040-11-16 | 1 | 10433.5597
2040-11-16 | 2 | 10350.247
2040-11-16 | 3 | 10270.9859
2040-11-16 | 4 | 10197.3754
2040-11-16 | 5 | 10364.5568
2040-11-16 | 6 | 10628.0193
2040-11-16 | 7 | 11107.8287
2040-11-16 | 8 | 11401.9472
2040-11-16 | 9 | 11570.3177
2040-11-16 | 10 | 11509.1741
2040-11-16 | 11 | 11148.3
2040-11-16 | 12 | 10974.4337
2040-11-16 | 13 | 10755.8302
2040-11-16 | 14 | 10752.8998
2040-11-16 | 15 | 11214.4475
2040-11-16 | 16 | 11424.1055
2040-11-16 | 17 | 11716.8513
2040-11-16 | 18 | 11907.1705
2040-11-16 | 19 | 11891.1011
2040-11-16 | 20 | 11912.062
2040-11-16 | 21 | 11730.9677
2040-11-16 | 22 | 11348.6302
2040-11-16 | 23 | 10981.9734
2040-11-16 | 24 | 10643.781
2040-11-17 | 1 | 10394.1744
2040-11-17 | 2 | 10227.6394
2040-11-17 | 3 | 10125.5759
2040-11-17 | 4 | 10133.5555
2040-11-17 | 5 | 10234.559
2040-11-17 | 6 | 10297.3181
2040-11-17 | 7 | 10485.0755
2040-11-17 | 8 | 10766.1587
2040-11-17 | 9 | 10949.9461
2040-11-17 | 10 | 10883.8159
2040-11-17 | 11 | 11018.3589
2040-11-17 | 12 | 10711.2884
2040-11-17 | 13 | 10754.3738
2040-11-17 | 14 | 10643.6337
2040-11-17 | 15 | 10629.2628
2040-11-17 | 16 | 10868.1827
2040-11-17 | 17 | 11526.3163
2040-11-17 | 18 | 11827.626
2040-11-17 | 19 | 11856.481
2040-11-17 | 20 | 11806.4818
2040-11-17 | 21 | 11612.9083
2040-11-17 | 22 | 11386.2117
2040-11-17 | 23 | 11073.0002
2040-11-17 | 24 | 10764.3214
2040-11-18 | 1 | 10536.6075
2040-11-18 | 2 | 10389.1878
2040-11-18 | 3 | 10275.6331
2040-11-18 | 4 | 10238.7585
2040-11-18 | 5 | 10326.4244
2040-11-18 | 6 | 10354.1726
2040-11-18 | 7 | 10538.3192
2040-11-18 | 8 | 10793.6969
2040-11-18 | 9 | 10995.1513
2040-11-18 | 10 | 10871.4582
2040-11-18 | 11 | 10987.0359
2040-11-18 | 12 | 10910.8838
2040-11-18 | 13 | 11031.6538
2040-11-18 | 14 | 11038.4154
2040-11-18 | 15 | 11145.6332
2040-11-18 | 16 | 11309.9363
2040-11-18 | 17 | 11662.1769
2040-11-18 | 18 | 11987.5775
2040-11-18 | 19 | 12018.6271
2040-11-18 | 20 | 11993.433
2040-11-18 | 21 | 11841.7215
2040-11-18 | 22 | 11592.8922
2040-11-18 | 23 | 11205.3935
2040-11-18 | 24 | 10865.8416
2040-11-19 | 1 | 10674.3359
2040-11-19 | 2 | 10523.3976
2040-11-19 | 3 | 10428.7161
2040-11-19 | 4 | 10400.5133
2040-11-19 | 5 | 10546.767
2040-11-19 | 6 | 10772.9166
2040-11-19 | 7 | 11240.6481
2040-11-19 | 8 | 11650.5964
2040-11-19 | 9 | 11781.5781
2040-11-19 | 10 | 11179.9453
2040-11-19 | 11 | 10999.787
2040-11-19 | 12 | 10990.3128
2040-11-19 | 13 | 10976.6703
2040-11-19 | 14 | 10962.928
2040-11-19 | 15 | 11037.3028
2040-11-19 | 16 | 11327.483
2040-11-19 | 17 | 12019.623
2040-11-19 | 18 | 12260.5712
2040-11-19 | 19 | 12229.75
2040-11-19 | 20 | 12181.1276
2040-11-19 | 21 | 11999.5809
2040-11-19 | 22 | 11656.0133
2040-11-19 | 23 | 11223.8453
2040-11-19 | 24 | 10861.552
2040-11-20 | 1 | 10590.3097
2040-11-20 | 2 | 10437.5462
2040-11-20 | 3 | 10399.2854
2040-11-20 | 4 | 10379.1824
2040-11-20 | 5 | 10523.8917
2040-11-20 | 6 | 10707.6339
2040-11-20 | 7 | 11182.4775
2040-11-20 | 8 | 11571.209
2040-11-20 | 9 | 11715.3281
2040-11-20 | 10 | 11236.6511
2040-11-20 | 11 | 11188.9773
2040-11-20 | 12 | 10961.6731
2040-11-20 | 13 | 11159.302
2040-11-20 | 14 | 10961.3915
2040-11-20 | 15 | 11157.8062
2040-11-20 | 16 | 11391.1644
2040-11-20 | 17 | 12034.6055
2040-11-20 | 18 | 12265.7124
2040-11-20 | 19 | 12234.0355
2040-11-20 | 20 | 12181.7778
2040-11-20 | 21 | 12017.5865
2040-11-20 | 22 | 11699.4993
2040-11-20 | 23 | 11289.0406
2040-11-20 | 24 | 10937.4668
2040-11-21 | 1 | 10748.7279
2040-11-21 | 2 | 10619.0898
2040-11-21 | 3 | 10539.1291
2040-11-21 | 4 | 10521.8313
2040-11-21 | 5 | 10703.2025
2040-11-21 | 6 | 10896.5777
2040-11-21 | 7 | 11375.9819
2040-11-21 | 8 | 11759.2278
2040-11-21 | 9 | 11893.1101
2040-11-21 | 10 | 11664.4742
2040-11-21 | 11 | 11519.2257
2040-11-21 | 12 | 11811.0434
2040-11-21 | 13 | 11749.7037
2040-11-21 | 14 | 11647.0717
2040-11-21 | 15 | 11869.217
2040-11-21 | 16 | 11962.5538
2040-11-21 | 17 | 12267.746
2040-11-21 | 18 | 12546.8746
2040-11-21 | 19 | 12507.6459
2040-11-21 | 20 | 12447.8832
2040-11-21 | 21 | 12276.5363
2040-11-21 | 22 | 11997.0504
2040-11-21 | 23 | 11620.5255
2040-11-21 | 24 | 11245.7921
2040-11-22 | 1 | 11001.7091
2040-11-22 | 2 | 10847.0216
2040-11-22 | 3 | 10755.9292
2040-11-22 | 4 | 10708.065
2040-11-22 | 5 | 10830.2624
2040-11-22 | 6 | 10976.4668
2040-11-22 | 7 | 11411.8736
2040-11-22 | 8 | 11830.2682
2040-11-22 | 9 | 12008.6678
2040-11-22 | 10 | 11705.815
2040-11-22 | 11 | 11616.9337
2040-11-22 | 12 | 11476.9946
2040-11-22 | 13 | 11682.0911
2040-11-22 | 14 | 11478.6334
2040-11-22 | 15 | 11805.4712
2040-11-22 | 16 | 11799.95
2040-11-22 | 17 | 12218.4061
2040-11-22 | 18 | 12517.0425
2040-11-22 | 19 | 12579.0798
2040-11-22 | 20 | 12459.7874
2040-11-22 | 21 | 12306.5918
2040-11-22 | 22 | 12094.8396
2040-11-22 | 23 | 11728.643
2040-11-22 | 24 | 11333.7601
2040-11-23 | 1 | 11033.1106
2040-11-23 | 2 | 10874.1291
2040-11-23 | 3 | 10757.6997
2040-11-23 | 4 | 10716.6546
2040-11-23 | 5 | 10882.2331
2040-11-23 | 6 | 10938.2105
2040-11-23 | 7 | 11437.0032
2040-11-23 | 8 | 11872.5466
2040-11-23 | 9 | 11913.1363
2040-11-23 | 10 | 11908.2947
2040-11-23 | 11 | 11951.728
2040-11-23 | 12 | 11989.5893
2040-11-23 | 13 | 11922.1088
2040-11-23 | 14 | 11663.1221
2040-11-23 | 15 | 11761.4399
2040-11-23 | 16 | 11867.5223
2040-11-23 | 17 | 12244.267
2040-11-23 | 18 | 12495.1865
2040-11-23 | 19 | 12468.1506
2040-11-23 | 20 | 12356.3618
2040-11-23 | 21 | 12216.4702
2040-11-23 | 22 | 11957.6316
2040-11-23 | 23 | 11580.4686
2040-11-23 | 24 | 11144.2654
2040-11-24 | 1 | 10858.3229
2040-11-24 | 2 | 10678.5533
2040-11-24 | 3 | 10549.0335
2040-11-24 | 4 | 10481.4517
2040-11-24 | 5 | 10534.9792
2040-11-24 | 6 | 10497.1792
2040-11-24 | 7 | 10796.8111
2040-11-24 | 8 | 11145.4635
2040-11-24 | 9 | 11408.918
2040-11-24 | 10 | 11306.214
2040-11-24 | 11 | 11174.9041
2040-11-24 | 12 | 11017.6008
2040-11-24 | 13 | 10946.8462
2040-11-24 | 14 | 11196.9837
2040-11-24 | 15 | 10805.1522
2040-11-24 | 16 | 11301.5896
2040-11-24 | 17 | 11688.5801
2040-11-24 | 18 | 11968.0762
2040-11-24 | 19 | 11962.0527
2040-11-24 | 20 | 11926.3222
2040-11-24 | 21 | 11805.6092
2040-11-24 | 22 | 11588.9141
2040-11-24 | 23 | 11266.0697
2040-11-24 | 24 | 10953.5873
2040-11-25 | 1 | 10636.4424
2040-11-25 | 2 | 10524.2324
2040-11-25 | 3 | 10437.4865
2040-11-25 | 4 | 10358.6631
2040-11-25 | 5 | 10293.3411
2040-11-25 | 6 | 10252.0738
2040-11-25 | 7 | 10404.3827
2040-11-25 | 8 | 10711.7151
2040-11-25 | 9 | 10993.5574
2040-11-25 | 10 | 10745.3944
2040-11-25 | 11 | 10341.7365
2040-11-25 | 12 | 10404.9082
2040-11-25 | 13 | 10461.0651
2040-11-25 | 14 | 10487.8483
2040-11-25 | 15 | 10620.9516
2040-11-25 | 16 | 10907.5808
2040-11-25 | 17 | 11450.8589
2040-11-25 | 18 | 11696.1515
2040-11-25 | 19 | 11697.3893
2040-11-25 | 20 | 11674.7303
2040-11-25 | 21 | 11519.0295
2040-11-25 | 22 | 11255.05
2040-11-25 | 23 | 10885.2538
2040-11-25 | 24 | 10546.1783
2040-11-26 | 1 | 10373.2207
2040-11-26 | 2 | 10226.4477
2040-11-26 | 3 | 10143.896
2040-11-26 | 4 | 10125.4492
2040-11-26 | 5 | 10295.9988
2040-11-26 | 6 | 10576.9426
2040-11-26 | 7 | 11077.4558
2040-11-26 | 8 | 11453.9014
2040-11-26 | 9 | 11568.7328
2040-11-26 | 10 | 11453.3067
2040-11-26 | 11 | 11147.7288
2040-11-26 | 12 | 11079.1491
2040-11-26 | 13 | 10878.3774
2040-11-26 | 14 | 11001.3532
2040-11-26 | 15 | 11207.6438
2040-11-26 | 16 | 11171.676
2040-11-26 | 17 | 11800.1879
2040-11-26 | 18 | 11949.8857
2040-11-26 | 19 | 11923.7004
2040-11-26 | 20 | 11882.4421
2040-11-26 | 21 | 11710.4416
2040-11-26 | 22 | 11381.2863
2040-11-26 | 23 | 10965.5037
2040-11-26 | 24 | 10605.4974
2040-11-27 | 1 | 10354.6199
2040-11-27 | 2 | 10216.8393
2040-11-27 | 3 | 10134.7087
2040-11-27 | 4 | 10114.0503
2040-11-27 | 5 | 10322.6759
2040-11-27 | 6 | 10645.64
2040-11-27 | 7 | 11127.6044
2040-11-27 | 8 | 11513.6422
2040-11-27 | 9 | 11553.6889
2040-11-27 | 10 | 11455.9745
2040-11-27 | 11 | 11558.4644
2040-11-27 | 12 | 11036.7437
2040-11-27 | 13 | 11018.7132
2040-11-27 | 14 | 11040.0489
2040-11-27 | 15 | 11596.6397
2040-11-27 | 16 | 11503.4096
2040-11-27 | 17 | 11902.1312
2040-11-27 | 18 | 12053.4343
2040-11-27 | 19 | 12038.5077
2040-11-27 | 20 | 12035.4538
2040-11-27 | 21 | 11859.8445
2040-11-27 | 22 | 11524.7587
2040-11-27 | 23 | 11098.9092
2040-11-27 | 24 | 10753.4134
2040-11-28 | 1 | 10525.7307
2040-11-28 | 2 | 10409.0788
2040-11-28 | 3 | 10324.3628
2040-11-28 | 4 | 10296.3732
2040-11-28 | 5 | 10430.6531
2040-11-28 | 6 | 10697.9088
2040-11-28 | 7 | 11175.3617
2040-11-28 | 8 | 11539.551
2040-11-28 | 9 | 11644.5392
2040-11-28 | 10 | 11500.3709
2040-11-28 | 11 | 11494.846
2040-11-28 | 12 | 11005.2813
2040-11-28 | 13 | 11281.2404
2040-11-28 | 14 | 11404.4416
2040-11-28 | 15 | 11496.3984
2040-11-28 | 16 | 11565.1765
2040-11-28 | 17 | 11841.6792
2040-11-28 | 18 | 12013.3713
2040-11-28 | 19 | 11998.4818
2040-11-28 | 20 | 11950.8248
2040-11-28 | 21 | 11766.9426
2040-11-28 | 22 | 11435.1344
2040-11-28 | 23 | 11029.9978
2040-11-28 | 24 | 10680.3644
2040-11-29 | 1 | 10540.456
2040-11-29 | 2 | 10399.9094
2040-11-29 | 3 | 10309.6906
2040-11-29 | 4 | 10305.285
2040-11-29 | 5 | 10512.6551
2040-11-29 | 6 | 10753.1907
2040-11-29 | 7 | 11244.1527
2040-11-29 | 8 | 11615.6217
2040-11-29 | 9 | 11647.0942
2040-11-29 | 10 | 11381.9488
2040-11-29 | 11 | 11640.1184
2040-11-29 | 12 | 11566.3876
2040-11-29 | 13 | 11526.9482
2040-11-29 | 14 | 10969.1844
2040-11-29 | 15 | 11031.2329
2040-11-29 | 16 | 11257.3849
2040-11-29 | 17 | 11786.7145
2040-11-29 | 18 | 11916.0228
2040-11-29 | 19 | 11887.3645
2040-11-29 | 20 | 11858.7548
2040-11-29 | 21 | 11766.5586
2040-11-29 | 22 | 11466.4324
2040-11-29 | 23 | 11032.2876
2040-11-29 | 24 | 10740.4708
2040-11-30 | 1 | 10482.9987
2040-11-30 | 2 | 10326.2022
2040-11-30 | 3 | 10230.7217
2040-11-30 | 4 | 10258.9022
2040-11-30 | 5 | 10439.523
2040-11-30 | 6 | 10650.2755
2040-11-30 | 7 | 11101.5552
2040-11-30 | 8 | 11462.8513
2040-11-30 | 9 | 11528.1946
2040-11-30 | 10 | 11368.3317
2040-11-30 | 11 | 10773.9595
2040-11-30 | 12 | 11215.8321
2040-11-30 | 13 | 11174.7443
2040-11-30 | 14 | 11274.0034
2040-11-30 | 15 | 11369.3823
2040-11-30 | 16 | 11455.2092
2040-11-30 | 17 | 11702.6386
2040-11-30 | 18 | 11783.5127
2040-11-30 | 19 | 11832.1388
2040-11-30 | 20 | 11778.8546
2040-11-30 | 21 | 11606.2916
2040-11-30 | 22 | 11305.0237
2040-11-30 | 23 | 10940.8244
2040-11-30 | 24 | 10609.6657
2040-12-01 | 1 | 10557.4568
2040-12-01 | 2 | 10404.9892
2040-12-01 | 3 | 10296.019
2040-12-01 | 4 | 10260.1803
2040-12-01 | 5 | 10384.365
2040-12-01 | 6 | 10505.3132
2040-12-01 | 7 | 10786.5627
2040-12-01 | 8 | 10985.0829
2040-12-01 | 9 | 11168.398
2040-12-01 | 10 | 10803.5465
2040-12-01 | 11 | 10648.215
2040-12-01 | 12 | 10599.0049
2040-12-01 | 13 | 11124.2162
2040-12-01 | 14 | 10624.8358
2040-12-01 | 15 | 10721.5578
2040-12-01 | 16 | 10966.9374
2040-12-01 | 17 | 11670.107
2040-12-01 | 18 | 11906.893
2040-12-01 | 19 | 11879.7012
2040-12-01 | 20 | 11846.7947
2040-12-01 | 21 | 11718.9857
2040-12-01 | 22 | 11473.5938
2040-12-01 | 23 | 11221.3922
2040-12-01 | 24 | 10906.845
2040-12-02 | 1 | 10666.4562
2040-12-02 | 2 | 10437.2915
2040-12-02 | 3 | 10365.928
2040-12-02 | 4 | 10365.13
2040-12-02 | 5 | 10429.4796
2040-12-02 | 6 | 10453.2232
2040-12-02 | 7 | 10642.1826
2040-12-02 | 8 | 10873.4661
2040-12-02 | 9 | 11025.1606
2040-12-02 | 10 | 10982.4262
2040-12-02 | 11 | 11062.1987
2040-12-02 | 12 | 11018.2706
2040-12-02 | 13 | 10883.4101
2040-12-02 | 14 | 10983.6166
2040-12-02 | 15 | 11166.7035
2040-12-02 | 16 | 11293.9831
2040-12-02 | 17 | 11654.573
2040-12-02 | 18 | 11870.5182
2040-12-02 | 19 | 11868.1623
2040-12-02 | 20 | 11821.9975
2040-12-02 | 21 | 11656.5779
2040-12-02 | 22 | 11381.9543
2040-12-02 | 23 | 11015.6349
2040-12-02 | 24 | 10686.0236
2040-12-03 | 1 | 10533.116
2040-12-03 | 2 | 10397.5101
2040-12-03 | 3 | 10324.6931
2040-12-03 | 4 | 10295.8729
2040-12-03 | 5 | 10474.9417
2040-12-03 | 6 | 10779.2645
2040-12-03 | 7 | 11279.9876
2040-12-03 | 8 | 11649.1814
2040-12-03 | 9 | 11725.5869
2040-12-03 | 10 | 11691.799
2040-12-03 | 11 | 11738.3251
2040-12-03 | 12 | 11594.7226
2040-12-03 | 13 | 11706.7301
2040-12-03 | 14 | 11551.7365
2040-12-03 | 15 | 11249.585
2040-12-03 | 16 | 11571.8491
2040-12-03 | 17 | 12202.6743
2040-12-03 | 18 | 12372.3194
2040-12-03 | 19 | 12315.4474
2040-12-03 | 20 | 12272.4185
2040-12-03 | 21 | 12110.6731
2040-12-03 | 22 | 11792.9786
2040-12-03 | 23 | 11450.9679
2040-12-03 | 24 | 11104.0417
2040-12-04 | 1 | 10844.5918
2040-12-04 | 2 | 10706.2376
2040-12-04 | 3 | 10627.2056
2040-12-04 | 4 | 10623.1163
2040-12-04 | 5 | 10749.2938
2040-12-04 | 6 | 10997.2527
2040-12-04 | 7 | 11469.9866
2040-12-04 | 8 | 11859.0494
2040-12-04 | 9 | 11932.42
2040-12-04 | 10 | 11478.6531
2040-12-04 | 11 | 11853.4191
2040-12-04 | 12 | 11871.5064
2040-12-04 | 13 | 11832.3805
2040-12-04 | 14 | 11804.1692
2040-12-04 | 15 | 11813.8616
2040-12-04 | 16 | 11905.1378
2040-12-04 | 17 | 12091.3089
2040-12-04 | 18 | 12183.0407
2040-12-04 | 19 | 12143.8268
2040-12-04 | 20 | 12131.9473
2040-12-04 | 21 | 11962.0222
2040-12-04 | 22 | 11611.9707
2040-12-04 | 23 | 11174.3594
2040-12-04 | 24 | 10864.3926
2040-12-05 | 1 | 10593.1972
2040-12-05 | 2 | 10456.3692
2040-12-05 | 3 | 10368.8127
2040-12-05 | 4 | 10344.9704
2040-12-05 | 5 | 10519.116
2040-12-05 | 6 | 10743.9865
2040-12-05 | 7 | 11243.8186
2040-12-05 | 8 | 11630.7523
2040-12-05 | 9 | 11675.0683
2040-12-05 | 10 | 11326.985
2040-12-05 | 11 | 11165.9815
2040-12-05 | 12 | 11073.7624
2040-12-05 | 13 | 11070.9775
2040-12-05 | 14 | 11129.2211
2040-12-05 | 15 | 11605.4137
2040-12-05 | 16 | 11810.3522
2040-12-05 | 17 | 12104.2033
2040-12-05 | 18 | 12260.5509
2040-12-05 | 19 | 12230.9743
2040-12-05 | 20 | 12158.4943
2040-12-05 | 21 | 12038.3981
2040-12-05 | 22 | 11648.2904
2040-12-05 | 23 | 11319.1024
2040-12-05 | 24 | 10984.1274
2040-12-06 | 1 | 10789.7795
2040-12-06 | 2 | 10655.6986
2040-12-06 | 3 | 10571.3279
2040-12-06 | 4 | 10561.3193
2040-12-06 | 5 | 10674.64
2040-12-06 | 6 | 10944.1555
2040-12-06 | 7 | 11383.4854
2040-12-06 | 8 | 11777.0776
2040-12-06 | 9 | 11850.7942
2040-12-06 | 10 | 11752.8952
2040-12-06 | 11 | 11820.5421
2040-12-06 | 12 | 11649.8965
2040-12-06 | 13 | 11491.3116
2040-12-06 | 14 | 11761.6547
2040-12-06 | 15 | 11768.6946
2040-12-06 | 16 | 11847.8285
2040-12-06 | 17 | 12151.9865
2040-12-06 | 18 | 12314.6213
2040-12-06 | 19 | 12292.1154
2040-12-06 | 20 | 12243.7625
2040-12-06 | 21 | 12076.1854
2040-12-06 | 22 | 11792.5592
2040-12-06 | 23 | 11431.3815
2040-12-06 | 24 | 11085.0919
2040-12-07 | 1 | 10829.6178
2040-12-07 | 2 | 10677.7061
2040-12-07 | 3 | 10581.3393
2040-12-07 | 4 | 10563.1601
2040-12-07 | 5 | 10729.2161
2040-12-07 | 6 | 10982.4005
2040-12-07 | 7 | 11466.082
2040-12-07 | 8 | 11858.7141
2040-12-07 | 9 | 11931.4512
2040-12-07 | 10 | 11875.7808
2040-12-07 | 11 | 11767.369
2040-12-07 | 12 | 11806.6877
2040-12-07 | 13 | 11540.4638
2040-12-07 | 14 | 11823.9181
2040-12-07 | 15 | 11581.7485
2040-12-07 | 16 | 11895.4723
2040-12-07 | 17 | 12316.0257
2040-12-07 | 18 | 12515.2613
2040-12-07 | 19 | 12472.4944
2040-12-07 | 20 | 12403.8328
2040-12-07 | 21 | 12232.9459
2040-12-07 | 22 | 11958.6284
2040-12-07 | 23 | 11579.2714
2040-12-07 | 24 | 11215.4758
2040-12-08 | 1 | 10933.8621
2040-12-08 | 2 | 10765.0636
2040-12-08 | 3 | 10657.5537
2040-12-08 | 4 | 10592.19
2040-12-08 | 5 | 10635.6999
2040-12-08 | 6 | 10631.8733
2040-12-08 | 7 | 10867.6234
2040-12-08 | 8 | 11230.761
2040-12-08 | 9 | 11383.3514
2040-12-08 | 10 | 11143.4206
2040-12-08 | 11 | 11258.1737
2040-12-08 | 12 | 10752.6597
2040-12-08 | 13 | 10716.3557
2040-12-08 | 14 | 10695.2354
2040-12-08 | 15 | 10808.9807
2040-12-08 | 16 | 11101.5826
2040-12-08 | 17 | 11742.3519
2040-12-08 | 18 | 11907.7723
2040-12-08 | 19 | 11902.0332
2040-12-08 | 20 | 11872.7248
2040-12-08 | 21 | 11733.6747
2040-12-08 | 22 | 11494.9654
2040-12-08 | 23 | 11166.5023
2040-12-08 | 24 | 10834.1291
2040-12-09 | 1 | 10631.1452
2040-12-09 | 2 | 10374.6559
2040-12-09 | 3 | 10239.1431
2040-12-09 | 4 | 10182.8477
2040-12-09 | 5 | 10361.537
2040-12-09 | 6 | 10334.0136
2040-12-09 | 7 | 10447.1587
2040-12-09 | 8 | 10742.5881
2040-12-09 | 9 | 10871.597
2040-12-09 | 10 | 10631.7969
2040-12-09 | 11 | 10440.8151
2040-12-09 | 12 | 10674.2369
2040-12-09 | 13 | 10806.2796
2040-12-09 | 14 | 10749.1123
2040-12-09 | 15 | 10648.8264
2040-12-09 | 16 | 11006.5553
2040-12-09 | 17 | 11670.381
2040-12-09 | 18 | 11901.82
2040-12-09 | 19 | 11874.1228
2040-12-09 | 20 | 11808.3713
2040-12-09 | 21 | 11652.8344
2040-12-09 | 22 | 11364.3205
2040-12-09 | 23 | 11088.1337
2040-12-09 | 24 | 10766.1311
2040-12-10 | 1 | 10615.6432
2040-12-10 | 2 | 10425.0239
2040-12-10 | 3 | 10353.6022
2040-12-10 | 4 | 10354.1094
2040-12-10 | 5 | 10566.9209
2040-12-10 | 6 | 10868.2051
2040-12-10 | 7 | 11366.7858
2040-12-10 | 8 | 11738.975
2040-12-10 | 9 | 11766.1248
2040-12-10 | 10 | 11713.3721
2040-12-10 | 11 | 11596.9808
2040-12-10 | 12 | 11709.4635
2040-12-10 | 13 | 11591.0511
2040-12-10 | 14 | 11699.918
2040-12-10 | 15 | 11783.4227
2040-12-10 | 16 | 12008.4762
2040-12-10 | 17 | 12317.4069
2040-12-10 | 18 | 12499.1335
2040-12-10 | 19 | 12456.4835
2040-12-10 | 20 | 12403.0741
2040-12-10 | 21 | 12219.9988
2040-12-10 | 22 | 11919.507
2040-12-10 | 23 | 11533.2373
2040-12-10 | 24 | 11175.8857
2040-12-11 | 1 | 10908.607
2040-12-11 | 2 | 10777.2769
2040-12-11 | 3 | 10712.357
2040-12-11 | 4 | 10706.6596
2040-12-11 | 5 | 10954.7765
2040-12-11 | 6 | 11214.7662
2040-12-11 | 7 | 11685.8148
2040-12-11 | 8 | 12010.3117
2040-12-11 | 9 | 12064.6951
2040-12-11 | 10 | 11723.267
2040-12-11 | 11 | 11526.6809
2040-12-11 | 12 | 11410.5501
2040-12-11 | 13 | 11395.4552
2040-12-11 | 14 | 11384.7171
2040-12-11 | 15 | 11505.897
2040-12-11 | 16 | 11875.7722
2040-12-11 | 17 | 12486.2263
2040-12-11 | 18 | 12689.8161
2040-12-11 | 19 | 12665.4536
2040-12-11 | 20 | 12608.49
2040-12-11 | 21 | 12438.2526
2040-12-11 | 22 | 12129.3515
2040-12-11 | 23 | 11792.8132
2040-12-11 | 24 | 11424.4847
2040-12-12 | 1 | 11067.9966
2040-12-12 | 2 | 10976.5385
2040-12-12 | 3 | 10877.6885
2040-12-12 | 4 | 10829.0061
2040-12-12 | 5 | 10951.0134
2040-12-12 | 6 | 11057.0756
2040-12-12 | 7 | 11511.1432
2040-12-12 | 8 | 11948.9953
2040-12-12 | 9 | 12002.8624
2040-12-12 | 10 | 11614.2895
2040-12-12 | 11 | 11383.0351
2040-12-12 | 12 | 11258.294
2040-12-12 | 13 | 11199.9033
2040-12-12 | 14 | 11613.0849
2040-12-12 | 15 | 11792.5995
2040-12-12 | 16 | 11762.3105
2040-12-12 | 17 | 12151.2393
2040-12-12 | 18 | 12273.753
2040-12-12 | 19 | 12265.683
2040-12-12 | 20 | 12218.954
2040-12-12 | 21 | 12041.5753
2040-12-12 | 22 | 11707.6725
2040-12-12 | 23 | 11281.3421
2040-12-12 | 24 | 10991.7044
2040-12-13 | 1 | 10779.4024
2040-12-13 | 2 | 10612.7113
2040-12-13 | 3 | 10512.9426
2040-12-13 | 4 | 10438.4061
2040-12-13 | 5 | 10659.5953
2040-12-13 | 6 | 10918.9477
2040-12-13 | 7 | 11389.7737
2040-12-13 | 8 | 11786.1205
2040-12-13 | 9 | 11820.7908
2040-12-13 | 10 | 11817.5935
2040-12-13 | 11 | 11841.16
2040-12-13 | 12 | 11802.8736
2040-12-13 | 13 | 11719.4518
2040-12-13 | 14 | 11709.4727
2040-12-13 | 15 | 11704.3478
2040-12-13 | 16 | 11783.8893
2040-12-13 | 17 | 12016.9545
2040-12-13 | 18 | 12135.3689
2040-12-13 | 19 | 12110.7582
2040-12-13 | 20 | 12079.2148
2040-12-13 | 21 | 11923.5618
2040-12-13 | 22 | 11632.5652
2040-12-13 | 23 | 11271.8096
2040-12-13 | 24 | 10926.3215
2040-12-14 | 1 | 10744.6823
2040-12-14 | 2 | 10605.8589
2040-12-14 | 3 | 10513.4931
2040-12-14 | 4 | 10571.1865
2040-12-14 | 5 | 10694.8373
2040-12-14 | 6 | 10929.7501
2040-12-14 | 7 | 11423.1693
2040-12-14 | 8 | 11803.3776
2040-12-14 | 9 | 11832.5824
2040-12-14 | 10 | 11860.049
2040-12-14 | 11 | 11825.3304
2040-12-14 | 12 | 11750.0236
2040-12-14 | 13 | 11883.9486
2040-12-14 | 14 | 11736.4184
2040-12-14 | 15 | 11461.6631
2040-12-14 | 16 | 11768.417
2040-12-14 | 17 | 12292.1064
2040-12-14 | 18 | 12443.3505
2040-12-14 | 19 | 12395.6294
2040-12-14 | 20 | 12278.7154
2040-12-14 | 21 | 12107.91
2040-12-14 | 22 | 11864.054
2040-12-14 | 23 | 11449.2834
2040-12-14 | 24 | 11106.2991
2040-12-15 | 1 | 10838.4457
2040-12-15 | 2 | 10675.0687
2040-12-15 | 3 | 10567.1213
2040-12-15 | 4 | 10518.9906
2040-12-15 | 5 | 10665.4606
2040-12-15 | 6 | 10628.9636
2040-12-15 | 7 | 10886.675
2040-12-15 | 8 | 11221.8808
2040-12-15 | 9 | 11404.0287
2040-12-15 | 10 | 11463.6155
2040-12-15 | 11 | 11427.9046
2040-12-15 | 12 | 11323.5195
2040-12-15 | 13 | 10817.558
2040-12-15 | 14 | 10797.6079
2040-12-15 | 15 | 10907.6526
2040-12-15 | 16 | 11518.1848
2040-12-15 | 17 | 11927.5386
2040-12-15 | 18 | 12208.9382
2040-12-15 | 19 | 12193.4382
2040-12-15 | 20 | 12135.1043
2040-12-15 | 21 | 11974.0194
2040-12-15 | 22 | 11746.8519
2040-12-15 | 23 | 11435.9146
2040-12-15 | 24 | 11105.5172
2040-12-16 | 1 | 10844.294
2040-12-16 | 2 | 10659.6275
2040-12-16 | 3 | 10620.4871
2040-12-16 | 4 | 10560.7372
2040-12-16 | 5 | 10554.2206
2040-12-16 | 6 | 10550.1271
2040-12-16 | 7 | 10726.2419
2040-12-16 | 8 | 11055.8962
2040-12-16 | 9 | 11177.5176
2040-12-16 | 10 | 11270.2623
2040-12-16 | 11 | 11403.4344
2040-12-16 | 12 | 11383.2455
2040-12-16 | 13 | 11347.098
2040-12-16 | 14 | 11327.0935
2040-12-16 | 15 | 11326.3799
2040-12-16 | 16 | 11383.9029
2040-12-16 | 17 | 11821.4001
2040-12-16 | 18 | 12069.4497
2040-12-16 | 19 | 12062.5748
2040-12-16 | 20 | 12029.4088
2040-12-16 | 21 | 11878.2767
2040-12-16 | 22 | 11618.6656
2040-12-16 | 23 | 11229.9184
2040-12-16 | 24 | 10883.1219
2040-12-17 | 1 | 10705.8272
2040-12-17 | 2 | 10561.1325
2040-12-17 | 3 | 10476.7619
2040-12-17 | 4 | 10447.714
2040-12-17 | 5 | 10609.3275
2040-12-17 | 6 | 10867.0884
2040-12-17 | 7 | 11366.102
2040-12-17 | 8 | 11773.5189
2040-12-17 | 9 | 11776.597
2040-12-17 | 10 | 11542.7159
2040-12-17 | 11 | 11789.0433
2040-12-17 | 12 | 11772.3595
2040-12-17 | 13 | 11691.8118
2040-12-17 | 14 | 11507.0311
2040-12-17 | 15 | 11583.2933
2040-12-17 | 16 | 11763.5388
2040-12-17 | 17 | 12231.4631
2040-12-17 | 18 | 12392.4646
2040-12-17 | 19 | 12364.9871
2040-12-17 | 20 | 12316.1968
2040-12-17 | 21 | 12109.2693
2040-12-17 | 22 | 11793.3017
2040-12-17 | 23 | 11401.5811
2040-12-17 | 24 | 11039.8909
2040-12-18 | 1 | 10780.1481
2040-12-18 | 2 | 10650.1653
2040-12-18 | 3 | 10574.8626
2040-12-18 | 4 | 10559.1254
2040-12-18 | 5 | 10733.3166
2040-12-18 | 6 | 10998.1007
2040-12-18 | 7 | 11471.7922
2040-12-18 | 8 | 11868.095
2040-12-18 | 9 | 11898.4975
2040-12-18 | 10 | 11897.0733
2040-12-18 | 11 | 11794.7857
2040-12-18 | 12 | 11849.0315
2040-12-18 | 13 | 11719.2066
2040-12-18 | 14 | 11617.8841
2040-12-18 | 15 | 11418.2684
2040-12-18 | 16 | 11742.1544
2040-12-18 | 17 | 12373.9736
2040-12-18 | 18 | 12544.6311
2040-12-18 | 19 | 12528.1276
2040-12-18 | 20 | 12476.1234
2040-12-18 | 21 | 12299.9267
2040-12-18 | 22 | 11992.5046
2040-12-18 | 23 | 11582.0812
2040-12-18 | 24 | 11264.6142
2040-12-19 | 1 | 10929.9544
2040-12-19 | 2 | 10781.226
2040-12-19 | 3 | 10674.6017
2040-12-19 | 4 | 10642.8057
2040-12-19 | 5 | 10758.9037
2040-12-19 | 6 | 10936.4495
2040-12-19 | 7 | 11371.6703
2040-12-19 | 8 | 11811.673
2040-12-19 | 9 | 11877.9054
2040-12-19 | 10 | 11556.8925
2040-12-19 | 11 | 11278.4563
2040-12-19 | 12 | 11223.4414
2040-12-19 | 13 | 11449.9391
2040-12-19 | 14 | 11162.6172
2040-12-19 | 15 | 11276.6437
2040-12-19 | 16 | 11567.5025
2040-12-19 | 17 | 12184.7864
2040-12-19 | 18 | 12260.8598
2040-12-19 | 19 | 12292.4215
2040-12-19 | 20 | 12253.2611
2040-12-19 | 21 | 12015.7551
2040-12-19 | 22 | 11680.3972
2040-12-19 | 23 | 11257.8133
2040-12-19 | 24 | 10906.8659
2040-12-20 | 1 | 10745.9979
2040-12-20 | 2 | 10534.7203
2040-12-20 | 3 | 10451.3258
2040-12-20 | 4 | 10407.6601
2040-12-20 | 5 | 10579.624
2040-12-20 | 6 | 10831.7914
2040-12-20 | 7 | 11289.3678
2040-12-20 | 8 | 11672.9581
2040-12-20 | 9 | 11732.9936
2040-12-20 | 10 | 11489.4686
2040-12-20 | 11 | 11207.6074
2040-12-20 | 12 | 11079.7475
2040-12-20 | 13 | 11056.9113
2040-12-20 | 14 | 11040.2884
2040-12-20 | 15 | 11161.7594
2040-12-20 | 16 | 11397.5013
2040-12-20 | 17 | 11975.4217
2040-12-20 | 18 | 12003.4873
2040-12-20 | 19 | 11990.1966
2040-12-20 | 20 | 12025.3027
2040-12-20 | 21 | 11854.5288
2040-12-20 | 22 | 11564.6119
2040-12-20 | 23 | 11210.4829
2040-12-20 | 24 | 10816.1126
2040-12-21 | 1 | 10563.8965
2040-12-21 | 2 | 10436.6366
2040-12-21 | 3 | 10358.4841
2040-12-21 | 4 | 10348.1133
2040-12-21 | 5 | 10593.606
2040-12-21 | 6 | 10898.9951
2040-12-21 | 7 | 11322.0011
2040-12-21 | 8 | 11732.6619
2040-12-21 | 9 | 11738.8821
2040-12-21 | 10 | 11461.752
2040-12-21 | 11 | 11746.5476
2040-12-21 | 12 | 11130.5611
2040-12-21 | 13 | 11473.004
2040-12-21 | 14 | 11649.283
2040-12-21 | 15 | 11707.4636
2040-12-21 | 16 | 11565.6874
2040-12-21 | 17 | 12173.7192
2040-12-21 | 18 | 12376.6185
2040-12-21 | 19 | 12276.3927
2040-12-21 | 20 | 12182.9022
2040-12-21 | 21 | 12001.9088
2040-12-21 | 22 | 11695.9167
2040-12-21 | 23 | 11323.3257
2040-12-21 | 24 | 11018.8313
2040-12-22 | 1 | 10766.1797
2040-12-22 | 2 | 10613.2779
2040-12-22 | 3 | 10525.9276
2040-12-22 | 4 | 10458.9884
2040-12-22 | 5 | 10554.091
2040-12-22 | 6 | 10609.601
2040-12-22 | 7 | 10815.4378
2040-12-22 | 8 | 11145.5242
2040-12-22 | 9 | 11364.6854
2040-12-22 | 10 | 11027.9767
2040-12-22 | 11 | 10768.9954
2040-12-22 | 12 | 10668.7184
2040-12-22 | 13 | 10870.7465
2040-12-22 | 14 | 10576.0033
2040-12-22 | 15 | 10638.6077
2040-12-22 | 16 | 10944.5168
2040-12-22 | 17 | 11642.2667
2040-12-22 | 18 | 11820.9401
2040-12-22 | 19 | 11810.4374
2040-12-22 | 20 | 11772.4007
2040-12-22 | 21 | 11638.964
2040-12-22 | 22 | 11417.2896
2040-12-22 | 23 | 11162.5877
2040-12-22 | 24 | 10841.108
2040-12-23 | 1 | 10655.0424
2040-12-23 | 2 | 10482.766
2040-12-23 | 3 | 10301.5602
2040-12-23 | 4 | 10183.2251
2040-12-23 | 5 | 10364.4793
2040-12-23 | 6 | 10328.6687
2040-12-23 | 7 | 10509.8995
2040-12-23 | 8 | 10791.6217
2040-12-23 | 9 | 10856.4687
2040-12-23 | 10 | 10944.9614
2040-12-23 | 11 | 11007.4775
2040-12-23 | 12 | 10930.3574
2040-12-23 | 13 | 10874.5381
2040-12-23 | 14 | 10977.5653
2040-12-23 | 15 | 11055.6248
2040-12-23 | 16 | 11291.2986
2040-12-23 | 17 | 11631.5977
2040-12-23 | 18 | 11861.822
2040-12-23 | 19 | 11862.3511
2040-12-23 | 20 | 11815.1338
2040-12-23 | 21 | 11641.259
2040-12-23 | 22 | 11421.4776
2040-12-23 | 23 | 10999.1365
2040-12-23 | 24 | 10684.7088
2040-12-24 | 1 | 10538.6059
2040-12-24 | 2 | 10385.5241
2040-12-24 | 3 | 10296.9854
2040-12-24 | 4 | 10325.4444
2040-12-24 | 5 | 10422.4695
2040-12-24 | 6 | 10469.8994
2040-12-24 | 7 | 10691.1363
2040-12-24 | 8 | 10898.2044
2040-12-24 | 9 | 11027.3342
2040-12-24 | 10 | 10996.9686
2040-12-24 | 11 | 10919.9757
2040-12-24 | 12 | 11018.9256
2040-12-24 | 13 | 10606.2392
2040-12-24 | 14 | 10851.869
2040-12-24 | 15 | 10773.9878
2040-12-24 | 16 | 11103.7595
2040-12-24 | 17 | 11833.105
2040-12-24 | 18 | 12127.7861
2040-12-24 | 19 | 12138.5321
2040-12-24 | 20 | 12076.0541
2040-12-24 | 21 | 11906.0262
2040-12-24 | 22 | 11657.309
2040-12-24 | 23 | 11291.9532
2040-12-24 | 24 | 10957.0293
2040-12-25 | 1 | 10774.7661
2040-12-25 | 2 | 10597.9233
2040-12-25 | 3 | 10486.7748
2040-12-25 | 4 | 10432.0939
2040-12-25 | 5 | 10454.1621
2040-12-25 | 6 | 10423.8981
2040-12-25 | 7 | 10606.1677
2040-12-25 | 8 | 10940.9299
2040-12-25 | 9 | 11080.9003
2040-12-25 | 10 | 10863.9424
2040-12-25 | 11 | 10651.8483
2040-12-25 | 12 | 10837.2842
2040-12-25 | 13 | 10803.0604
2040-12-25 | 14 | 10745.2445
2040-12-25 | 15 | 11055.6458
2040-12-25 | 16 | 11230.6661
2040-12-25 | 17 | 11690.8
2040-12-25 | 18 | 11945.2056
2040-12-25 | 19 | 11951.442
2040-12-25 | 20 | 11909.4357
2040-12-25 | 21 | 11813.5327
2040-12-25 | 22 | 11491.7591
2040-12-25 | 23 | 11110.8015
2040-12-25 | 24 | 10822
2040-12-26 | 1 | 10654.6228
2040-12-26 | 2 | 10478.645
2040-12-26 | 3 | 10367.7793
2040-12-26 | 4 | 10316.8292
2040-12-26 | 5 | 10334.8746
2040-12-26 | 6 | 10356.7523
2040-12-26 | 7 | 10547.3305
2040-12-26 | 8 | 10819.6263
2040-12-26 | 9 | 10949.8858
2040-12-26 | 10 | 10729.7655
2040-12-26 | 11 | 10486.0071
2040-12-26 | 12 | 10396.4679
2040-12-26 | 13 | 10728.1473
2040-12-26 | 14 | 10687.1923
2040-12-26 | 15 | 11074.4643
2040-12-26 | 16 | 10859.0865
2040-12-26 | 17 | 11543.243
2040-12-26 | 18 | 11765.0308
2040-12-26 | 19 | 11754.2411
2040-12-26 | 20 | 11736.8509
2040-12-26 | 21 | 11582.7338
2040-12-26 | 22 | 11322.366
2040-12-26 | 23 | 10932.0948
2040-12-26 | 24 | 10604.1861
2040-12-27 | 1 | 10485.0572
2040-12-27 | 2 | 10332.0748
2040-12-27 | 3 | 10226.2531
2040-12-27 | 4 | 10233.0692
2040-12-27 | 5 | 10302.0204
2040-12-27 | 6 | 10382.1895
2040-12-27 | 7 | 10616.6763
2040-12-27 | 8 | 10852.7309
2040-12-27 | 9 | 10993.903
2040-12-27 | 10 | 10771.7406
2040-12-27 | 11 | 10543.0256
2040-12-27 | 12 | 10430.2042
2040-12-27 | 13 | 10414.915
2040-12-27 | 14 | 10375.9644
2040-12-27 | 15 | 10548.4785
2040-12-27 | 16 | 10853.9709
2040-12-27 | 17 | 11465.1366
2040-12-27 | 18 | 11677.5389
2040-12-27 | 19 | 11686.0167
2040-12-27 | 20 | 11622.9523
2040-12-27 | 21 | 11462.3253
2040-12-27 | 22 | 11235.1753
2040-12-27 | 23 | 10936.9095
2040-12-27 | 24 | 10654.2219
2040-12-28 | 1 | 10462.4751
2040-12-28 | 2 | 10320.7228
2040-12-28 | 3 | 10244.1978
2040-12-28 | 4 | 10216.639
2040-12-28 | 5 | 10452.4704
2040-12-28 | 6 | 10672.6176
2040-12-28 | 7 | 11160.6268
2040-12-28 | 8 | 11527.3047
2040-12-28 | 9 | 11579.6939
2040-12-28 | 10 | 11506.0047
2040-12-28 | 11 | 11376.2216
2040-12-28 | 12 | 11153.3836
2040-12-28 | 13 | 10844.966
2040-12-28 | 14 | 10812.1701
2040-12-28 | 15 | 10886.5287
2040-12-28 | 16 | 11148.4221
2040-12-28 | 17 | 11786.6856
2040-12-28 | 18 | 11917.1333
2040-12-28 | 19 | 11904.2464
2040-12-28 | 20 | 11888.4354
2040-12-28 | 21 | 11686.3803
2040-12-28 | 22 | 11376.1663
2040-12-28 | 23 | 11010.6284
2040-12-28 | 24 | 10689.5886
2040-12-29 | 1 | 10437.7056
2040-12-29 | 2 | 10332.4364
2040-12-29 | 3 | 10215.5983
2040-12-29 | 4 | 10126.8839
2040-12-29 | 5 | 10297.0544
2040-12-29 | 6 | 10385.6181
2040-12-29 | 7 | 10587.7827
2040-12-29 | 8 | 10891.9424
2040-12-29 | 9 | 11033.452
2040-12-29 | 10 | 10816.0543
2040-12-29 | 11 | 10884.0165
2040-12-29 | 12 | 10500.4391
2040-12-29 | 13 | 10478.9999
2040-12-29 | 14 | 10465.185
2040-12-29 | 15 | 10601.6523
2040-12-29 | 16 | 10931.1151
2040-12-29 | 17 | 11649.7686
2040-12-29 | 18 | 11898.5448
2040-12-29 | 19 | 11895.4793
2040-12-29 | 20 | 11781.6803
2040-12-29 | 21 | 11607.0733
2040-12-29 | 22 | 11370.2607
2040-12-29 | 23 | 11062.3334
2040-12-29 | 24 | 10747.3237
2040-12-30 | 1 | 10519.6025
2040-12-30 | 2 | 10370.5202
2040-12-30 | 3 | 10278.0545
2040-12-30 | 4 | 10218.5315
2040-12-30 | 5 | 10289.8604
2040-12-30 | 6 | 10307.9283
2040-12-30 | 7 | 10484.4574
2040-12-30 | 8 | 10781.3763
2040-12-30 | 9 | 10965.6388
2040-12-30 | 10 | 10722.7118
2040-12-30 | 11 | 10499.6573
2040-12-30 | 12 | 10442.2243
2040-12-30 | 13 | 10430.6207
2040-12-30 | 14 | 10334.8497
2040-12-30 | 15 | 10418.9395
2040-12-30 | 16 | 10744.7839
2040-12-30 | 17 | 11502.4838
2040-12-30 | 18 | 11737.8148
2040-12-30 | 19 | 11754.6846
2040-12-30 | 20 | 11735.058
2040-12-30 | 21 | 11598.3765
2040-12-30 | 22 | 11301.8364
2040-12-30 | 23 | 10937.423
2040-12-30 | 24 | 10615.2498
2040-12-31 | 1 | 10445.5604
2040-12-31 | 2 | 10283.8107
2040-12-31 | 3 | 10185.3336
2040-12-31 | 4 | 10196.7292
2040-12-31 | 5 | 10226.507
2040-12-31 | 6 | 10270.627
2040-12-31 | 7 | 10500.3149
2040-12-31 | 8 | 10785.8771
2040-12-31 | 9 | 10984.9395
2040-12-31 | 10 | 11098.4652
2040-12-31 | 11 | 11084.5339
2040-12-31 | 12 | 11085.1321
2040-12-31 | 13 | 11066.9033
2040-12-31 | 14 | 11052.9147
2040-12-31 | 15 | 11069.0755
2040-12-31 | 16 | 11199.6667
2040-12-31 | 17 | 11513.1525
2040-12-31 | 18 | 11778.1425
2040-12-31 | 19 | 11816.0421
2040-12-31 | 20 | 11757.9481
2040-12-31 | 21 | 11604.9764
2040-12-31 | 22 | 11347.5589
2040-12-31 | 23 | 11001.4003
2040-12-31 | 24 | 10671.6229
2041-01-01 | 1 | 10554.2781
2041-01-01 | 2 | 10375.9904
2041-01-01 | 3 | 10264.5438
2041-01-01 | 4 | 10199.1762
2041-01-01 | 5 | 10281.5355
2041-01-01 | 6 | 10311.6848
2041-01-01 | 7 | 10473.4314
2041-01-01 | 8 | 10771.9017
2041-01-01 | 9 | 10957.6704
2041-01-01 | 10 | 10883.9782
2041-01-01 | 11 | 10820.5125
2041-01-01 | 12 | 10382.0128
2041-01-01 | 13 | 10366.3235
2041-01-01 | 14 | 11022.0572
2041-01-01 | 15 | 11080.5304
2041-01-01 | 16 | 11215.7928
2041-01-01 | 17 | 11558.7597
2041-01-01 | 18 | 11812.2653
2041-01-01 | 19 | 11821.9216
2041-01-01 | 20 | 11770.7715
2041-01-01 | 21 | 11627.9573
2041-01-01 | 22 | 11334.1875
2041-01-01 | 23 | 10955.6311
2041-01-01 | 24 | 10610.8859
2041-01-02 | 1 | 10675.4997
2041-01-02 | 2 | 10521.5368
2041-01-02 | 3 | 10430.0567
2041-01-02 | 4 | 10416.4153
2041-01-02 | 5 | 10560.3266
2041-01-02 | 6 | 10712.086
2041-01-02 | 7 | 11011.2354
2041-01-02 | 8 | 11255.5737
2041-01-02 | 9 | 11392.6907
2041-01-02 | 10 | 11338.991
2041-01-02 | 11 | 11485.0696
2041-01-02 | 12 | 10792.9464
2041-01-02 | 13 | 10775.3979
2041-01-02 | 14 | 11475.0161
2041-01-02 | 15 | 11433.3045
2041-01-02 | 16 | 11531.57
2041-01-02 | 17 | 11859.732
2041-01-02 | 18 | 12149.7365
2041-01-02 | 19 | 12186.5673
2041-01-02 | 20 | 12136.3826
2041-01-02 | 21 | 11998.738
2041-01-02 | 22 | 11774.4524
2041-01-02 | 23 | 11450.8961
2041-01-02 | 24 | 11119.9775
2041-01-03 | 1 | 10914.139
2041-01-03 | 2 | 10738.6477
2041-01-03 | 3 | 10629.5645
2041-01-03 | 4 | 10652.943
2041-01-03 | 5 | 10723.8916
2041-01-03 | 6 | 10895.3958
2041-01-03 | 7 | 11359.2642
2041-01-03 | 8 | 11799.9859
2041-01-03 | 9 | 11878.8864
2041-01-03 | 10 | 11578.8473
2041-01-03 | 11 | 11300.6297
2041-01-03 | 12 | 11157.9104
2041-01-03 | 13 | 11853.3989
2041-01-03 | 14 | 11789.2458
2041-01-03 | 15 | 11230.8555
2041-01-03 | 16 | 11501.1606
2041-01-03 | 17 | 12174.9145
2041-01-03 | 18 | 12415.7524
2041-01-03 | 19 | 12394.2806
2041-01-03 | 20 | 12330.6243
2041-01-03 | 21 | 12146.5841
2041-01-03 | 22 | 11845.4672
2041-01-03 | 23 | 11455.7541
2041-01-03 | 24 | 11087.8419
2041-01-04 | 1 | 10815.2936
2041-01-04 | 2 | 10665.5579
2041-01-04 | 3 | 10574.0527
2041-01-04 | 4 | 10561.1871
2041-01-04 | 5 | 10717.7235
2041-01-04 | 6 | 10960.4736
2041-01-04 | 7 | 11460.0426
2041-01-04 | 8 | 11835.6075
2041-01-04 | 9 | 11910.6602
2041-01-04 | 10 | 11928.7297
2041-01-04 | 11 | 11900.7494
2041-01-04 | 12 | 11913.003
2041-01-04 | 13 | 11821.6017
2041-01-04 | 14 | 11542.5057
2041-01-04 | 15 | 11835.6837
2041-01-04 | 16 | 11889.9232
2041-01-04 | 17 | 12169.7731
2041-01-04 | 18 | 12376.6419
2041-01-04 | 19 | 12348.4119
2041-01-04 | 20 | 12312.3476
2041-01-04 | 21 | 12150.0658
2041-01-04 | 22 | 11846.3648
2041-01-04 | 23 | 11476.2058
2041-01-04 | 24 | 11124.6613
2041-01-05 | 1 | 10825.2221
2041-01-05 | 2 | 10646.2968
2041-01-05 | 3 | 10506.3282
2041-01-05 | 4 | 10444.8032
2041-01-05 | 5 | 10510.2795
2041-01-05 | 6 | 10490.1713
2041-01-05 | 7 | 10721.5541
2041-01-05 | 8 | 11072.021
2041-01-05 | 9 | 11235.1136
2041-01-05 | 10 | 11157.9393
2041-01-05 | 11 | 11158.1394
2041-01-05 | 12 | 11313.8636
2041-01-05 | 13 | 11297.6494
2041-01-05 | 14 | 11289.0549
2041-01-05 | 15 | 11278.594
2041-01-05 | 16 | 11381.4546
2041-01-05 | 17 | 11673.9366
2041-01-05 | 18 | 11940.6363
2041-01-05 | 19 | 11934.6764
2041-01-05 | 20 | 11901.1473
2041-01-05 | 21 | 11760.7026
2041-01-05 | 22 | 11518.2326
2041-01-05 | 23 | 11191.0385
2041-01-05 | 24 | 10847.5872
2041-01-06 | 1 | 10582.3512
2041-01-06 | 2 | 10392.2254
2041-01-06 | 3 | 10294.7874
2041-01-06 | 4 | 10239.5675
2041-01-06 | 5 | 10320.2358
2041-01-06 | 6 | 10306.7033
2041-01-06 | 7 | 10502.8602
2041-01-06 | 8 | 10802.6177
2041-01-06 | 9 | 10909.3933
2041-01-06 | 10 | 11009.9209
2041-01-06 | 11 | 11011.8887
2041-01-06 | 12 | 11087.1814
2041-01-06 | 13 | 10386.6098
2041-01-06 | 14 | 11073.3147
2041-01-06 | 15 | 10824.1138
2041-01-06 | 16 | 11264.6603
2041-01-06 | 17 | 11567.5419
2041-01-06 | 18 | 11839.6083
2041-01-06 | 19 | 11869.3065
2041-01-06 | 20 | 11858.2747
2041-01-06 | 21 | 11690.4763
2041-01-06 | 22 | 11395.5438
2041-01-06 | 23 | 11025.3547
2041-01-06 | 24 | 10666.2781
2041-01-07 | 1 | 10476.4287
2041-01-07 | 2 | 10326.5821
2041-01-07 | 3 | 10235.6512
2041-01-07 | 4 | 10215.494
2041-01-07 | 5 | 10393.7687
2041-01-07 | 6 | 10648.0292
2041-01-07 | 7 | 11076.8557
2041-01-07 | 8 | 11486.2132
2041-01-07 | 9 | 11484.7376
2041-01-07 | 10 | 11472.6963
2041-01-07 | 11 | 11546.1016
2041-01-07 | 12 | 11421.4401
2041-01-07 | 13 | 11515.8274
2041-01-07 | 14 | 11525.7185
2041-01-07 | 15 | 11587.16
2041-01-07 | 16 | 11647.949
2041-01-07 | 17 | 11882.7354
2041-01-07 | 18 | 12088.5884
2041-01-07 | 19 | 12075.8426
2041-01-07 | 20 | 12027.6007
2041-01-07 | 21 | 11832.5794
2041-01-07 | 22 | 11530.9113
2041-01-07 | 23 | 11048.9362
2041-01-07 | 24 | 10687.1058
2041-01-08 | 1 | 10427.2617
2041-01-08 | 2 | 10294.2838
2041-01-08 | 3 | 10206.8803
2041-01-08 | 4 | 10209.7283
2041-01-08 | 5 | 10412.6171
2041-01-08 | 6 | 10762.9562
2041-01-08 | 7 | 11267.7355
2041-01-08 | 8 | 11584.8552
2041-01-08 | 9 | 11592.4067
2041-01-08 | 10 | 11589.7068
2041-01-08 | 11 | 11284.8559
2041-01-08 | 12 | 11451.8785
2041-01-08 | 13 | 11694.7173
2041-01-08 | 14 | 11661.7477
2041-01-08 | 15 | 11720.0786
2041-01-08 | 16 | 11798.719
2041-01-08 | 17 | 11983.109
2041-01-08 | 18 | 12184.158
2041-01-08 | 19 | 12167.65
2041-01-08 | 20 | 12183.4988
2041-01-08 | 21 | 11940.3785
2041-01-08 | 22 | 11624.4642
2041-01-08 | 23 | 11279.7306
2041-01-08 | 24 | 10912.6867
2041-01-09 | 1 | 10559.42
2041-01-09 | 2 | 10405.1933
2041-01-09 | 3 | 10315.0919
2041-01-09 | 4 | 10299.1574
2041-01-09 | 5 | 10500.673
2041-01-09 | 6 | 10754.591
2041-01-09 | 7 | 11327.094
2041-01-09 | 8 | 11653.8676
2041-01-09 | 9 | 11668.017
2041-01-09 | 10 | 11739.2805
2041-01-09 | 11 | 11763.7219
2041-01-09 | 12 | 11762.239
2041-01-09 | 13 | 11608.3373
2041-01-09 | 14 | 11710.5658
2041-01-09 | 15 | 11656.3014
2041-01-09 | 16 | 11815.5738
2041-01-09 | 17 | 12113.835
2041-01-09 | 18 | 12453.7795
2041-01-09 | 19 | 12438.5907
2041-01-09 | 20 | 12372.5942
2041-01-09 | 21 | 12267.905
2041-01-09 | 22 | 11959.3075
2041-01-09 | 23 | 11545.401
2041-01-09 | 24 | 11161.7991
2041-01-10 | 1 | 10864.9192
2041-01-10 | 2 | 10713.6319
2041-01-10 | 3 | 10637.5994
2041-01-10 | 4 | 10608.8757
2041-01-10 | 5 | 10851.666
2041-01-10 | 6 | 11083.4878
2041-01-10 | 7 | 11540.5118
2041-01-10 | 8 | 11956.8795
2041-01-10 | 9 | 11947.729
2041-01-10 | 10 | 11930.0959
2041-01-10 | 11 | 11791.226
2041-01-10 | 12 | 11816.657
2041-01-10 | 13 | 11304.9445
2041-01-10 | 14 | 11300.3983
2041-01-10 | 15 | 11954.482
2041-01-10 | 16 | 11921.8889
2041-01-10 | 17 | 12185.6218
2041-01-10 | 18 | 12618.7501
2041-01-10 | 19 | 12593.8708
2041-01-10 | 20 | 12529.5754
2041-01-10 | 21 | 12374.7707
2041-01-10 | 22 | 12120.5128
2041-01-10 | 23 | 11750.7522
2041-01-10 | 24 | 11367.827
2041-01-11 | 1 | 11075.6348
2041-01-11 | 2 | 10905.2603
2041-01-11 | 3 | 10795.9241
2041-01-11 | 4 | 10753.6839
2041-01-11 | 5 | 10892.8722
2041-01-11 | 6 | 11045.807
2041-01-11 | 7 | 11478.5848
2041-01-11 | 8 | 11921.957
2041-01-11 | 9 | 11991.1906
2041-01-11 | 10 | 11625.0265
2041-01-11 | 11 | 11395.4825
2041-01-11 | 12 | 11347.5033
2041-01-11 | 13 | 11337.447
2041-01-11 | 14 | 11331.01
2041-01-11 | 15 | 11325.8058
2041-01-11 | 16 | 11601.4117
2041-01-11 | 17 | 12312.2115
2041-01-11 | 18 | 12680.8329
2041-01-11 | 19 | 12668.9314
2041-01-11 | 20 | 12647.4929
2041-01-11 | 21 | 12461.4575
2041-01-11 | 22 | 12233.9978
2041-01-11 | 23 | 11875.8102
2041-01-11 | 24 | 11499.4062
2041-01-12 | 1 | 11198.5639
2041-01-12 | 2 | 11028.2256
2041-01-12 | 3 | 10967.8602
2041-01-12 | 4 | 10895.9008
2041-01-12 | 5 | 10962.6354
2041-01-12 | 6 | 10902.1907
2041-01-12 | 7 | 11043.1891
2041-01-12 | 8 | 11393.1005
2041-01-12 | 9 | 11576.4688
2041-01-12 | 10 | 11621.8103
2041-01-12 | 11 | 11380.4351
2041-01-12 | 12 | 11659.0315
2041-01-12 | 13 | 11615.214
2041-01-12 | 14 | 10930.4864
2041-01-12 | 15 | 10944.9895
2041-01-12 | 16 | 11679.5606
2041-01-12 | 17 | 11883.6473
2041-01-12 | 18 | 12409.0966
2041-01-12 | 19 | 12472.8902
2041-01-12 | 20 | 12337.4106
2041-01-12 | 21 | 12243.7162
2041-01-12 | 22 | 12139.7353
2041-01-12 | 23 | 11854.0876
2041-01-12 | 24 | 11510.5222
2041-01-13 | 1 | 11239.072
2041-01-13 | 2 | 10982.9352
2041-01-13 | 3 | 10846.7984
2041-01-13 | 4 | 10765.0958
2041-01-13 | 5 | 10774.1227
2041-01-13 | 6 | 10662.8869
2041-01-13 | 7 | 10793.7475
2041-01-13 | 8 | 11156.4384
2041-01-13 | 9 | 11326.2287
2041-01-13 | 10 | 11355.6961
2041-01-13 | 11 | 11000.1903
2041-01-13 | 12 | 10918.7444
2041-01-13 | 13 | 11555.4935
2041-01-13 | 14 | 10881.6578
2041-01-13 | 15 | 10968.0482
2041-01-13 | 16 | 11702.9404
2041-01-13 | 17 | 11938.9569
2041-01-13 | 18 | 12488.7481
2041-01-13 | 19 | 12497.4826
2041-01-13 | 20 | 12449.4589
2041-01-13 | 21 | 12342.6791
2041-01-13 | 22 | 12146.5561
2041-01-13 | 23 | 11792.5136
2041-01-13 | 24 | 11418.144
2041-01-14 | 1 | 11179.7131
2041-01-14 | 2 | 11005.8434
2041-01-14 | 3 | 10894.9119
2041-01-14 | 4 | 10859.0521
2041-01-14 | 5 | 10984.6206
2041-01-14 | 6 | 11112.7153
2041-01-14 | 7 | 11522.8667
2041-01-14 | 8 | 11981.7245
2041-01-14 | 9 | 12063.7878
2041-01-14 | 10 | 12075.2177
2041-01-14 | 11 | 12122.8748
2041-01-14 | 12 | 12135.4759
2041-01-14 | 13 | 12040.7961
2041-01-14 | 14 | 12138.6066
2041-01-14 | 15 | 12128.6475
2041-01-14 | 16 | 12203.8482
2041-01-14 | 17 | 12451.5503
2041-01-14 | 18 | 12916.8869
2041-01-14 | 19 | 12881.8714
2041-01-14 | 20 | 12814.8674
2041-01-14 | 21 | 12673.8844
2041-01-14 | 22 | 12374.9864
2041-01-14 | 23 | 11966.5738
2041-01-14 | 24 | 11626.5422
2041-01-15 | 1 | 11300.5767
2041-01-15 | 2 | 11125.9916
2041-01-15 | 3 | 11012.8205
2041-01-15 | 4 | 10971.9328
2041-01-15 | 5 | 11093.7755
2041-01-15 | 6 | 11216.6875
2041-01-15 | 7 | 11608.0576
2041-01-15 | 8 | 11996.5063
2041-01-15 | 9 | 12095.5023
2041-01-15 | 10 | 12119.4421
2041-01-15 | 11 | 12137.5989
2041-01-15 | 12 | 11976.558
2041-01-15 | 13 | 11443.0517
2041-01-15 | 14 | 11442.9045
2041-01-15 | 15 | 11466.832
2041-01-15 | 16 | 12195.5011
2041-01-15 | 17 | 12469.8689
2041-01-15 | 18 | 12868.8598
2041-01-15 | 19 | 12829.4018
2041-01-15 | 20 | 12768.4854
2041-01-15 | 21 | 12659.7128
2041-01-15 | 22 | 12433.993
2041-01-15 | 23 | 12039.2745
2041-01-15 | 24 | 11621.5616
2041-01-16 | 1 | 11342.4054
2041-01-16 | 2 | 11169.9458
2041-01-16 | 3 | 11048.5819
2041-01-16 | 4 | 10989.4389
2041-01-16 | 5 | 11084.9115
2041-01-16 | 6 | 11167.148
2041-01-16 | 7 | 11532.0384
2041-01-16 | 8 | 11953.4166
2041-01-16 | 9 | 12055.4201
2041-01-16 | 10 | 12067.4109
2041-01-16 | 11 | 12084.6567
2041-01-16 | 12 | 11698.8017
2041-01-16 | 13 | 11973.8925
2041-01-16 | 14 | 12120.4694
2041-01-16 | 15 | 12106.3067
2041-01-16 | 16 | 12188.7407
2041-01-16 | 17 | 12424.9166
2041-01-16 | 18 | 12815.5206
2041-01-16 | 19 | 12786.9465
2041-01-16 | 20 | 12719.7525
2041-01-16 | 21 | 12594.4477
2041-01-16 | 22 | 12369.115
2041-01-16 | 23 | 11984.9394
2041-01-16 | 24 | 11569.7502
2041-01-17 | 1 | 11284.7892
2041-01-17 | 2 | 11071.8384
2041-01-17 | 3 | 10932.379
2041-01-17 | 4 | 10928.1855
2041-01-17 | 5 | 10951.6644
2041-01-17 | 6 | 11001.916
2041-01-17 | 7 | 11404.4264
2041-01-17 | 8 | 11919.1082
2041-01-17 | 9 | 12121.3134
2041-01-17 | 10 | 12130.8199
2041-01-17 | 11 | 12051.2106
2041-01-17 | 12 | 12162.5511
2041-01-17 | 13 | 12193.4484
2041-01-17 | 14 | 11470.3025
2041-01-17 | 15 | 11493.6605
2041-01-17 | 16 | 12175.177
2041-01-17 | 17 | 12442.0086
2041-01-17 | 18 | 12784.7697
2041-01-17 | 19 | 12755.2109
2041-01-17 | 20 | 12676.0956
2041-01-17 | 21 | 12626.3919
2041-01-17 | 22 | 12419.9404
2041-01-17 | 23 | 12069.2737
2041-01-17 | 24 | 11665.7609
2041-01-18 | 1 | 11351.1923
2041-01-18 | 2 | 11172.0709
2041-01-18 | 3 | 11051.7089
2041-01-18 | 4 | 11007.8276
2041-01-18 | 5 | 11131.4304
2041-01-18 | 6 | 11271.413
2041-01-18 | 7 | 11663.6863
2041-01-18 | 8 | 12035.6749
2041-01-18 | 9 | 12143.9389
2041-01-18 | 10 | 11752.3453
2041-01-18 | 11 | 11583.4705
2041-01-18 | 12 | 11516.5209
2041-01-18 | 13 | 11484.3879
2041-01-18 | 14 | 11467.7136
2041-01-18 | 15 | 11432.5542
2041-01-18 | 16 | 12169.3708
2041-01-18 | 17 | 12339.4479
2041-01-18 | 18 | 12731.3095
2041-01-18 | 19 | 12712.0237
2041-01-18 | 20 | 12641.7179
2041-01-18 | 21 | 12521.5021
2041-01-18 | 22 | 12285.2687
2041-01-18 | 23 | 11945.5194
2041-01-18 | 24 | 11573.8929
2041-01-19 | 1 | 11197.5868
2041-01-19 | 2 | 11003.6604
2041-01-19 | 3 | 10838.5986
2041-01-19 | 4 | 10729.0024
2041-01-19 | 5 | 10710.8875
2041-01-19 | 6 | 10558.7702
2041-01-19 | 7 | 10754.7734
2041-01-19 | 8 | 11191.5149
2041-01-19 | 9 | 11399.6939
2041-01-19 | 10 | 11447.9091
2041-01-19 | 11 | 11517.4428
2041-01-19 | 12 | 10834.0969
2041-01-19 | 13 | 10812.6875
2041-01-19 | 14 | 10769.8346
2041-01-19 | 15 | 11025.3274
2041-01-19 | 16 | 11492.1519
2041-01-19 | 17 | 11813.6957
2041-01-19 | 18 | 12250.1507
2041-01-19 | 19 | 12310.3131
2041-01-19 | 20 | 12251.1762
2041-01-19 | 21 | 12122.3859
2041-01-19 | 22 | 11937.1553
2041-01-19 | 23 | 11636.9056
2041-01-19 | 24 | 11274.6983
2041-01-20 | 1 | 10991.3984
2041-01-20 | 2 | 10771.8646
2041-01-20 | 3 | 10627.9522
2041-01-20 | 4 | 10545.7579
2041-01-20 | 5 | 10575.3639
2041-01-20 | 6 | 10490.1
2041-01-20 | 7 | 10676.0936
2041-01-20 | 8 | 11024.7753
2041-01-20 | 9 | 11199.2403
2041-01-20 | 10 | 11274.6312
2041-01-20 | 11 | 11229.4552
2041-01-20 | 12 | 11200.2047
2041-01-20 | 13 | 11477.3906
2041-01-20 | 14 | 11402.7245
2041-01-20 | 15 | 11425.2155
2041-01-20 | 16 | 11537.5324
2041-01-20 | 17 | 11853.8933
2041-01-20 | 18 | 12402.2802
2041-01-20 | 19 | 12441.9732
2041-01-20 | 20 | 12361.2248
2041-01-20 | 21 | 12209.9118
2041-01-20 | 22 | 11972.17
2041-01-20 | 23 | 11536.5991
2041-01-20 | 24 | 11170.4921
2041-01-21 | 1 | 10957.1545
2041-01-21 | 2 | 10797.0348
2041-01-21 | 3 | 10696.2163
2041-01-21 | 4 | 10707.0303
2041-01-21 | 5 | 10772.4063
2041-01-21 | 6 | 10927.8406
2041-01-21 | 7 | 11345.7892
2041-01-21 | 8 | 11855.5589
2041-01-21 | 9 | 11939.047
2041-01-21 | 10 | 11707.0668
2041-01-21 | 11 | 11607.0871
2041-01-21 | 12 | 11722.0939
2041-01-21 | 13 | 11738.9901
2041-01-21 | 14 | 11736.1932
2041-01-21 | 15 | 11768.6447
2041-01-21 | 16 | 11835.4656
2041-01-21 | 17 | 12002.6588
2041-01-21 | 18 | 12277.9772
2041-01-21 | 19 | 12289.4768
2041-01-21 | 20 | 12260.6861
2041-01-21 | 21 | 12082.6477
2041-01-21 | 22 | 11760.9675
2041-01-21 | 23 | 11339.091
2041-01-21 | 24 | 10961.5556
2041-01-22 | 1 | 10670.5188
2041-01-22 | 2 | 10501.4312
2041-01-22 | 3 | 10395.9755
2041-01-22 | 4 | 10373.8804
2041-01-22 | 5 | 10527.2697
2041-01-22 | 6 | 10750.3535
2041-01-22 | 7 | 11244.4555
2041-01-22 | 8 | 11644.9557
2041-01-22 | 9 | 11701.2366
2041-01-22 | 10 | 11287.613
2041-01-22 | 11 | 11069.6137
2041-01-22 | 12 | 10960.9384
2041-01-22 | 13 | 10965.4059
2041-01-22 | 14 | 11378.2866
2041-01-22 | 15 | 11301.3778
2041-01-22 | 16 | 11661.0094
2041-01-22 | 17 | 11927.6292
2041-01-22 | 18 | 12245.4453
2041-01-22 | 19 | 12223.2164
2041-01-22 | 20 | 12177.7881
2041-01-22 | 21 | 11987.398
2041-01-22 | 22 | 11642.9688
2041-01-22 | 23 | 11226.7922
2041-01-22 | 24 | 10874.2235
2041-01-23 | 1 | 10601.0641
2041-01-23 | 2 | 10451.0976
2041-01-23 | 3 | 10352.358
2041-01-23 | 4 | 10324.5212
2041-01-23 | 5 | 10504.6619
2041-01-23 | 6 | 10738.2232
2041-01-23 | 7 | 11218.8475
2041-01-23 | 8 | 11617.0546
2041-01-23 | 9 | 11678.2409
2041-01-23 | 10 | 11242.5216
2041-01-23 | 11 | 11008.5478
2041-01-23 | 12 | 11110.3622
2041-01-23 | 13 | 11585.0455
2041-01-23 | 14 | 11655.7643
2041-01-23 | 15 | 10884.4629
2041-01-23 | 16 | 11165.9549
2041-01-23 | 17 | 11620.0868
2041-01-23 | 18 | 12145.0016
2041-01-23 | 19 | 12137.0698
2041-01-23 | 20 | 12100.8896
2041-01-23 | 21 | 11902.7045
2041-01-23 | 22 | 11555.7568
2041-01-23 | 23 | 11120.0402
2041-01-23 | 24 | 10737.2069
2041-01-24 | 1 | 10500.5591
2041-01-24 | 2 | 10314.2545
2041-01-24 | 3 | 10262.1064
2041-01-24 | 4 | 10218.5983
2041-01-24 | 5 | 10394.9903
2041-01-24 | 6 | 10559.9436
2041-01-24 | 7 | 11092.5518
2041-01-24 | 8 | 11502.0685
2041-01-24 | 9 | 11515.514
2041-01-24 | 10 | 11523.8527
2041-01-24 | 11 | 11523.3387
2041-01-24 | 12 | 11495.4205
2041-01-24 | 13 | 11491.2727
2041-01-24 | 14 | 11482.4013
2041-01-24 | 15 | 11469.7963
2041-01-24 | 16 | 11629.4833
2041-01-24 | 17 | 11757.7988
2041-01-24 | 18 | 12041.1448
2041-01-24 | 19 | 12005.7682
2041-01-24 | 20 | 12014.1206
2041-01-24 | 21 | 11823.5735
2041-01-24 | 22 | 11530.9576
2041-01-24 | 23 | 11104.0975
2041-01-24 | 24 | 10768.9829
2041-01-25 | 1 | 10515.6696
2041-01-25 | 2 | 10369.5673
2041-01-25 | 3 | 10298.8359
2041-01-25 | 4 | 10262.3174
2041-01-25 | 5 | 10468.2233
2041-01-25 | 6 | 10728.6167
2041-01-25 | 7 | 11219.2382
2041-01-25 | 8 | 11596.5267
2041-01-25 | 9 | 11678.2883
2041-01-25 | 10 | 11593.2511
2041-01-25 | 11 | 11055.8251
2041-01-25 | 12 | 10867.3915
2041-01-25 | 13 | 10830.4857
2041-01-25 | 14 | 10812.9025
2041-01-25 | 15 | 10805.3736
2041-01-25 | 16 | 11010.5145
2041-01-25 | 17 | 11436.0202
2041-01-25 | 18 | 11942.6851
2041-01-25 | 19 | 11977.8159
2041-01-25 | 20 | 11963.3296
2041-01-25 | 21 | 11801.4076
2041-01-25 | 22 | 11501.6069
2041-01-25 | 23 | 11137.3138
2041-01-25 | 24 | 10784.4853
2041-01-26 | 1 | 10508.8444
2041-01-26 | 2 | 10344.7689
2041-01-26 | 3 | 10221.4564
2041-01-26 | 4 | 10167.5407
2041-01-26 | 5 | 10265.5912
2041-01-26 | 6 | 10326.1392
2041-01-26 | 7 | 10595.2261
2041-01-26 | 8 | 10881.7995
2041-01-26 | 9 | 11065.8036
2041-01-26 | 10 | 11062.2242
2041-01-26 | 11 | 10729.5829
2041-01-26 | 12 | 10563.4679
2041-01-26 | 13 | 10442.0796
2041-01-26 | 14 | 10707.7712
2041-01-26 | 15 | 10656.0837
2041-01-26 | 16 | 10919.6086
2041-01-26 | 17 | 11161.9361
2041-01-26 | 18 | 11690.8068
2041-01-26 | 19 | 11797.2946
2041-01-26 | 20 | 11768.4939
2041-01-26 | 21 | 11530.3554
2041-01-26 | 22 | 11296.1836
2041-01-26 | 23 | 10987.507
2041-01-26 | 24 | 10669.0929
2041-01-27 | 1 | 10427.3299
2041-01-27 | 2 | 10241.1988
2041-01-27 | 3 | 10129.6426
2041-01-27 | 4 | 10079.1349
2041-01-27 | 5 | 10149.7284
2041-01-27 | 6 | 10172.1887
2041-01-27 | 7 | 10397.1804
2041-01-27 | 8 | 10683.2931
2041-01-27 | 9 | 10828.508
2041-01-27 | 10 | 10624.1387
2041-01-27 | 11 | 10403.0467
2041-01-27 | 12 | 10373.646
2041-01-27 | 13 | 10384.4583
2041-01-27 | 14 | 10506.3729
2041-01-27 | 15 | 10693.6484
2041-01-27 | 16 | 10964.6282
2041-01-27 | 17 | 11120.3917
2041-01-27 | 18 | 11562.965
2041-01-27 | 19 | 11588.3858
2041-01-27 | 20 | 11558.8869
2041-01-27 | 21 | 11383.475
2041-01-27 | 22 | 11097.9729
2041-01-27 | 23 | 10724.3963
2041-01-27 | 24 | 10391.9457
2041-01-28 | 1 | 10223.624
2041-01-28 | 2 | 10132.7429
2041-01-28 | 3 | 10053.9387
2041-01-28 | 4 | 10039.2902
2041-01-28 | 5 | 10257.6231
2041-01-28 | 6 | 10487.7849
2041-01-28 | 7 | 10982.6067
2041-01-28 | 8 | 11357.1158
2041-01-28 | 9 | 11440.4053
2041-01-28 | 10 | 11329.5164
2041-01-28 | 11 | 11337.0879
2041-01-28 | 12 | 11306.9597
2041-01-28 | 13 | 11185.3179
2041-01-28 | 14 | 11311.6668
2041-01-28 | 15 | 11355.0927
2041-01-28 | 16 | 11498.5634
2041-01-28 | 17 | 11563.4317
2041-01-28 | 18 | 11809.3703
2041-01-28 | 19 | 11784.2827
2041-01-28 | 20 | 11812.4651
2041-01-28 | 21 | 11575.8492
2041-01-28 | 22 | 11242.3872
2041-01-28 | 23 | 10841.3949
2041-01-28 | 24 | 10493.7226
2041-01-29 | 1 | 10244.6974
2041-01-29 | 2 | 10112.0867
2041-01-29 | 3 | 10035.3231
2041-01-29 | 4 | 10098.5198
2041-01-29 | 5 | 10333.867
2041-01-29 | 6 | 10645.9698
2041-01-29 | 7 | 11107.395
2041-01-29 | 8 | 11530.2518
2041-01-29 | 9 | 11623.3928
2041-01-29 | 10 | 11426.5344
2041-01-29 | 11 | 11319.7563
2041-01-29 | 12 | 11700.0456
2041-01-29 | 13 | 11708.6965
2041-01-29 | 14 | 11693.7372
2041-01-29 | 15 | 11768.2153
2041-01-29 | 16 | 11724.473
2041-01-29 | 17 | 12054.5936
2041-01-29 | 18 | 12279.2491
2041-01-29 | 19 | 12308.0301
2041-01-29 | 20 | 12323.3305
2041-01-29 | 21 | 12142.8276
2041-01-29 | 22 | 11775.2028
2041-01-29 | 23 | 11362.7748
2041-01-29 | 24 | 11076.5285
2041-01-30 | 1 | 10816.0241
2041-01-30 | 2 | 10695.4827
2041-01-30 | 3 | 10550.4058
2041-01-30 | 4 | 10538.9971
2041-01-30 | 5 | 10738.6166
2041-01-30 | 6 | 11013.6736
2041-01-30 | 7 | 11504.1401
2041-01-30 | 8 | 11885.0914
2041-01-30 | 9 | 12012.3793
2041-01-30 | 10 | 11958.57
2041-01-30 | 11 | 12035.1412
2041-01-30 | 12 | 11398.6527
2041-01-30 | 13 | 11398.6846
2041-01-30 | 14 | 11407.7965
2041-01-30 | 15 | 11409.0641
2041-01-30 | 16 | 11615.6648
2041-01-30 | 17 | 12094.6616
2041-01-30 | 18 | 12783.6273
2041-01-30 | 19 | 12823.5119
2041-01-30 | 20 | 12762.1424
2041-01-30 | 21 | 12554.261
2041-01-30 | 22 | 12295.9636
2041-01-30 | 23 | 11898.2478
2041-01-30 | 24 | 11494.3678
2041-01-31 | 1 | 11240.7876
2041-01-31 | 2 | 11085.8224
2041-01-31 | 3 | 10979.8188
2041-01-31 | 4 | 10950.2259
2041-01-31 | 5 | 11081.7554
2041-01-31 | 6 | 11264.3358
2041-01-31 | 7 | 11659.7839
2041-01-31 | 8 | 12152.7766
2041-01-31 | 9 | 12337.3254
2041-01-31 | 10 | 11926.7001
2041-01-31 | 11 | 11610.4936
2041-01-31 | 12 | 11579.4526
2041-01-31 | 13 | 11557.3662
2041-01-31 | 14 | 11534.0623
2041-01-31 | 15 | 11499.4116
2041-01-31 | 16 | 11617.5582
2041-01-31 | 17 | 12011.5015
2041-01-31 | 18 | 12846.733
2041-01-31 | 19 | 12905.949
2041-01-31 | 20 | 12862.4852
2041-01-31 | 21 | 12781.3755
2041-01-31 | 22 | 12613.9272
2041-01-31 | 23 | 12222.4496
2041-01-31 | 24 | 11812.6514
2041-02-01 | 1 | 11560.4818
2041-02-01 | 2 | 11392.3231
2041-02-01 | 3 | 11276.5045
2041-02-01 | 4 | 11233.3882
2041-02-01 | 5 | 11348.6653
2041-02-01 | 6 | 11499.2916
2041-02-01 | 7 | 11881.8014
2041-02-01 | 8 | 12304.3623
2041-02-01 | 9 | 12462.5347
2041-02-01 | 10 | 12183.8774
2041-02-01 | 11 | 11693.3384
2041-02-01 | 12 | 11611.9156
2041-02-01 | 13 | 11562.8974
2041-02-01 | 14 | 11487.3403
2041-02-01 | 15 | 11478.605
2041-02-01 | 16 | 11604.9786
2041-02-01 | 17 | 12037.1748
2041-02-01 | 18 | 12751.1268
2041-02-01 | 19 | 12874.2957
2041-02-01 | 20 | 12766.6718
2041-02-01 | 21 | 12707.9325
2041-02-01 | 22 | 12537.2259
2041-02-01 | 23 | 12214.0757
2041-02-01 | 24 | 11813.3933
2041-02-02 | 1 | 11464.0759
2041-02-02 | 2 | 11264.026
2041-02-02 | 3 | 11120.2815
2041-02-02 | 4 | 11014.9478
2041-02-02 | 5 | 11016.6701
2041-02-02 | 6 | 10843.6393
2041-02-02 | 7 | 11004.8739
2041-02-02 | 8 | 11434.586
2041-02-02 | 9 | 11705.2632
2041-02-02 | 10 | 11679.2731
2041-02-02 | 11 | 11658.785
2041-02-02 | 12 | 10937.5958
2041-02-02 | 13 | 11479.1373
2041-02-02 | 14 | 11341.9384
2041-02-02 | 15 | 10672.263
2041-02-02 | 16 | 10869.4566
2041-02-02 | 17 | 11309.7912
2041-02-02 | 18 | 11997.3777
2041-02-02 | 19 | 12126.908
2041-02-02 | 20 | 12103.2288
2041-02-02 | 21 | 12004.4589
2041-02-02 | 22 | 11773.7106
2041-02-02 | 23 | 11440.3155
2041-02-02 | 24 | 11110.4653
2041-02-03 | 1 | 10808.9553
2041-02-03 | 2 | 10598.4686
2041-02-03 | 3 | 10440.3443
2041-02-03 | 4 | 10334.5511
2041-02-03 | 5 | 10335.9567
2041-02-03 | 6 | 10207.2341
2041-02-03 | 7 | 10364.0449
2041-02-03 | 8 | 10735.9027
2041-02-03 | 9 | 10966.2621
2041-02-03 | 10 | 10899.019
2041-02-03 | 11 | 10929.2976
2041-02-03 | 12 | 10966.942
2041-02-03 | 13 | 10897.2608
2041-02-03 | 14 | 10880.7136
2041-02-03 | 15 | 10855.0703
2041-02-03 | 16 | 10952.1067
2041-02-03 | 17 | 11181.3061
2041-02-03 | 18 | 11525.2176
2041-02-03 | 19 | 11666.4776
2041-02-03 | 20 | 11672.4515
2041-02-03 | 21 | 11515.7408
2041-02-03 | 22 | 11256.2499
2041-02-03 | 23 | 10850.3652
2041-02-03 | 24 | 10514.9654
2041-02-04 | 1 | 10323.7877
2041-02-04 | 2 | 10171.7033
2041-02-04 | 3 | 10052.6997
2041-02-04 | 4 | 10025.3816
2041-02-04 | 5 | 10189.3716
2041-02-04 | 6 | 10431.0769
2041-02-04 | 7 | 10915.2257
2041-02-04 | 8 | 11303.3554
2041-02-04 | 9 | 11422.1605
2041-02-04 | 10 | 11260.9845
2041-02-04 | 11 | 10614.9177
2041-02-04 | 12 | 10569.2296
2041-02-04 | 13 | 10542.0653
2041-02-04 | 14 | 10533.5052
2041-02-04 | 15 | 11224.9843
2041-02-04 | 16 | 11329.7398
2041-02-04 | 17 | 11448.7885
2041-02-04 | 18 | 11633.8611
2041-02-04 | 19 | 11704.0257
2041-02-04 | 20 | 11674.9204
2041-02-04 | 21 | 11517.7484
2041-02-04 | 22 | 11175.9341
2041-02-04 | 23 | 10771.0832
2041-02-04 | 24 | 10435.5915
2041-02-05 | 1 | 10172.7508
2041-02-05 | 2 | 10030.3489
2041-02-05 | 3 | 9988.1092
2041-02-05 | 4 | 10004.0084
2041-02-05 | 5 | 10199.6543
2041-02-05 | 6 | 10430.0728
2041-02-05 | 7 | 10904.9271
2041-02-05 | 8 | 11255.3511
2041-02-05 | 9 | 11384.7152
2041-02-05 | 10 | 11215.006
2041-02-05 | 11 | 10985.2315
2041-02-05 | 12 | 10945.2132
2041-02-05 | 13 | 10937.2589
2041-02-05 | 14 | 11202.6638
2041-02-05 | 15 | 11280.7435
2041-02-05 | 16 | 11330.2196
2041-02-05 | 17 | 11467.8123
2041-02-05 | 18 | 11663.4038
2041-02-05 | 19 | 11755.4596
2041-02-05 | 20 | 11683.4744
2041-02-05 | 21 | 11507.4036
2041-02-05 | 22 | 11171.3826
2041-02-05 | 23 | 10834.1101
2041-02-05 | 24 | 10436.4716
2041-02-06 | 1 | 10256.2512
2041-02-06 | 2 | 10124.4916
2041-02-06 | 3 | 10043.55
2041-02-06 | 4 | 10029.2466
2041-02-06 | 5 | 10252.0244
2041-02-06 | 6 | 10484.4186
2041-02-06 | 7 | 10990.0957
2041-02-06 | 8 | 11351.4113
2041-02-06 | 9 | 11481.965
2041-02-06 | 10 | 11361.7628
2041-02-06 | 11 | 11379.0447
2041-02-06 | 12 | 11118.8191
2041-02-06 | 13 | 10942.8584
2041-02-06 | 14 | 11442.3425
2041-02-06 | 15 | 11398.9194
2041-02-06 | 16 | 11493.2247
2041-02-06 | 17 | 11828.8325
2041-02-06 | 18 | 12086.6042
2041-02-06 | 19 | 12166.7259
2041-02-06 | 20 | 12104.8256
2041-02-06 | 21 | 11926.7164
2041-02-06 | 22 | 11608.7317
2041-02-06 | 23 | 11222.2937
2041-02-06 | 24 | 10898.1304
2041-02-07 | 1 | 10695.2199
2041-02-07 | 2 | 10563.5655
2041-02-07 | 3 | 10480.4377
2041-02-07 | 4 | 10457.0271
2041-02-07 | 5 | 10674.2341
2041-02-07 | 6 | 10923.9368
2041-02-07 | 7 | 11425.3582
2041-02-07 | 8 | 11782.1298
2041-02-07 | 9 | 11976.9987
2041-02-07 | 10 | 11873.713
2041-02-07 | 11 | 11764.5919
2041-02-07 | 12 | 11189.4235
2041-02-07 | 13 | 11785.8882
2041-02-07 | 14 | 11835.716
2041-02-07 | 15 | 11783.0079
2041-02-07 | 16 | 11868.2672
2041-02-07 | 17 | 12072.4178
2041-02-07 | 18 | 12368.0154
2041-02-07 | 19 | 12495.2925
2041-02-07 | 20 | 12450.2173
2041-02-07 | 21 | 12293.5094
2041-02-07 | 22 | 12040.5851
2041-02-07 | 23 | 11682.5692
2041-02-07 | 24 | 11297.0135
2041-02-08 | 1 | 11020.9888
2041-02-08 | 2 | 10871.8853
2041-02-08 | 3 | 10762.2265
2041-02-08 | 4 | 10726.329
2041-02-08 | 5 | 10886.6379
2041-02-08 | 6 | 11083.0697
2041-02-08 | 7 | 11532.7959
2041-02-08 | 8 | 11943.9172
2041-02-08 | 9 | 12020.2295
2041-02-08 | 10 | 11561.8856
2041-02-08 | 11 | 11343.3416
2041-02-08 | 12 | 11344.2487
2041-02-08 | 13 | 11277.8519
2041-02-08 | 14 | 11249.3116
2041-02-08 | 15 | 11249.6633
2041-02-08 | 16 | 11340.2047
2041-02-08 | 17 | 11764.9234
2041-02-08 | 18 | 12463.9079
2041-02-08 | 19 | 12580.9909
2041-02-08 | 20 | 12531.1177
2041-02-08 | 21 | 12395.0066
2041-02-08 | 22 | 12160.9132
2041-02-08 | 23 | 11783.7268
2041-02-08 | 24 | 11405.1096
2041-02-09 | 1 | 11105.9029
2041-02-09 | 2 | 10930.9031
2041-02-09 | 3 | 10815.1649
2041-02-09 | 4 | 10784.4081
2041-02-09 | 5 | 10864.2164
2041-02-09 | 6 | 10855.4302
2041-02-09 | 7 | 10981.8588
2041-02-09 | 8 | 11338.5877
2041-02-09 | 9 | 11631.6228
2041-02-09 | 10 | 11495.7065
2041-02-09 | 11 | 11544.4918
2041-02-09 | 12 | 11535.0843
2041-02-09 | 13 | 10873.1751
2041-02-09 | 14 | 10741.1944
2041-02-09 | 15 | 11415.7823
2041-02-09 | 16 | 11470.0756
2041-02-09 | 17 | 11398.8684
2041-02-09 | 18 | 12158.5554
2041-02-09 | 19 | 12288.0864
2041-02-09 | 20 | 12274.0236
2041-02-09 | 21 | 12140.3781
2041-02-09 | 22 | 11993.2199
2041-02-09 | 23 | 11697.4463
2041-02-09 | 24 | 11347.9088
2041-02-10 | 1 | 11074.8046
2041-02-10 | 2 | 10873.7766
2041-02-10 | 3 | 10743.6453
2041-02-10 | 4 | 10657.6643
2041-02-10 | 5 | 10651.9089
2041-02-10 | 6 | 10547.9393
2041-02-10 | 7 | 10693.7705
2041-02-10 | 8 | 10941.5414
2041-02-10 | 9 | 11244.5216
2041-02-10 | 10 | 11217.3269
2041-02-10 | 11 | 11202.7596
2041-02-10 | 12 | 11255.2263
2041-02-10 | 13 | 11215.751
2041-02-10 | 14 | 11017.9428
2041-02-10 | 15 | 11194.8902
2041-02-10 | 16 | 11164.7293
2041-02-10 | 17 | 11528.5745
2041-02-10 | 18 | 11827.4493
2041-02-10 | 19 | 11987.9193
2041-02-10 | 20 | 11963.7321
2041-02-10 | 21 | 11826.8412
2041-02-10 | 22 | 11561.1097
2041-02-10 | 23 | 11168.2651
2041-02-10 | 24 | 10806.1464
2041-02-11 | 1 | 10603.3744
2041-02-11 | 2 | 10420.008
2041-02-11 | 3 | 10386.4083
2041-02-11 | 4 | 10354.1504
2041-02-11 | 5 | 10507.338
2041-02-11 | 6 | 10696.252
2041-02-11 | 7 | 11136.4104
2041-02-11 | 8 | 11482.0398
2041-02-11 | 9 | 11594.6932
2041-02-11 | 10 | 11512.6959
2041-02-11 | 11 | 11339.9199
2041-02-11 | 12 | 11488.6373
2041-02-11 | 13 | 11380.805
2041-02-11 | 14 | 11400.0819
2041-02-11 | 15 | 11444.3422
2041-02-11 | 16 | 11504.9135
2041-02-11 | 17 | 11645.1248
2041-02-11 | 18 | 11788.3255
2041-02-11 | 19 | 11925.5483
2041-02-11 | 20 | 11895.2031
2041-02-11 | 21 | 11717.3318
2041-02-11 | 22 | 11385.7916
2041-02-11 | 23 | 11007.0157
2041-02-11 | 24 | 10643.4176
2041-02-12 | 1 | 10440.2413
2041-02-12 | 2 | 10287.5204
2041-02-12 | 3 | 10208.1722
2041-02-12 | 4 | 10203.2115
2041-02-12 | 5 | 10390.6142
2041-02-12 | 6 | 10647.6894
2041-02-12 | 7 | 11056.2108
2041-02-12 | 8 | 11357.048
2041-02-12 | 9 | 11404.7755
2041-02-12 | 10 | 11068.9554
2041-02-12 | 11 | 11448.8499
2041-02-12 | 12 | 11029.2768
2041-02-12 | 13 | 11158.0534
2041-02-12 | 14 | 10824.5405
2041-02-12 | 15 | 11226.772
2041-02-12 | 16 | 11547.954
2041-02-12 | 17 | 11523.4888
2041-02-12 | 18 | 11812.7642
2041-02-12 | 19 | 11865.5316
2041-02-12 | 20 | 11821.2137
2041-02-12 | 21 | 11694.0475
2041-02-12 | 22 | 11345.1211
2041-02-12 | 23 | 10926.1924
2041-02-12 | 24 | 10622.3441
2041-02-13 | 1 | 10364.8945
2041-02-13 | 2 | 10221.4251
2041-02-13 | 3 | 10139.7825
2041-02-13 | 4 | 10082.8568
2041-02-13 | 5 | 10303.1076
2041-02-13 | 6 | 10524.766
2041-02-13 | 7 | 11015.0688
2041-02-13 | 8 | 11182.3294
2041-02-13 | 9 | 11238.2619
2041-02-13 | 10 | 10989.9711
2041-02-13 | 11 | 10800.5489
2041-02-13 | 12 | 10764.7041
2041-02-13 | 13 | 10718.0298
2041-02-13 | 14 | 10686.0298
2041-02-13 | 15 | 10695.3956
2041-02-13 | 16 | 10918.3329
2041-02-13 | 17 | 11259.4786
2041-02-13 | 18 | 11748.5151
2041-02-13 | 19 | 11873.7258
2041-02-13 | 20 | 11895.9398
2041-02-13 | 21 | 11705.3974
2041-02-13 | 22 | 11301.2956
2041-02-13 | 23 | 10908.0473
2041-02-13 | 24 | 10565.8908
2041-02-14 | 1 | 10364.3424
2041-02-14 | 2 | 10284.4975
2041-02-14 | 3 | 10182.4773
2041-02-14 | 4 | 10154.9024
2041-02-14 | 5 | 10340.5103
2041-02-14 | 6 | 10604.061
2041-02-14 | 7 | 11115.019
2041-02-14 | 8 | 11286.663
2041-02-14 | 9 | 11447.7665
2041-02-14 | 10 | 11478.3678
2041-02-14 | 11 | 11084.3013
2041-02-14 | 12 | 11289.4193
2041-02-14 | 13 | 11038.3167
2041-02-14 | 14 | 11466.4398
2041-02-14 | 15 | 11264.5568
2041-02-14 | 16 | 11366.5713
2041-02-14 | 17 | 11549.3194
2041-02-14 | 18 | 11706.0184
2041-02-14 | 19 | 11835.392
2041-02-14 | 20 | 11803.2053
2041-02-14 | 21 | 11670.0844
2041-02-14 | 22 | 11364.044
2041-02-14 | 23 | 11020.6203
2041-02-14 | 24 | 10669.0862
2041-02-15 | 1 | 10417.849
2041-02-15 | 2 | 10288.4758
2041-02-15 | 3 | 10228.7508
2041-02-15 | 4 | 10223.2136
2041-02-15 | 5 | 10474.8065
2041-02-15 | 6 | 10659.6545
2041-02-15 | 7 | 11155.4838
2041-02-15 | 8 | 11341.505
2041-02-15 | 9 | 11304.87
2041-02-15 | 10 | 11079.7715
2041-02-15 | 11 | 10849.5338
2041-02-15 | 12 | 10749.119
2041-02-15 | 13 | 10710.628
2041-02-15 | 14 | 10583.4535
2041-02-15 | 15 | 10732.5759
2041-02-15 | 16 | 10890.5759
2041-02-15 | 17 | 11164.4389
2041-02-15 | 18 | 11653.6565
2041-02-15 | 19 | 11942.7187
2041-02-15 | 20 | 11923.0951
2041-02-15 | 21 | 11740.1826
2041-02-15 | 22 | 11471.0941
2041-02-15 | 23 | 11085.3649
2041-02-15 | 24 | 10808.8213
2041-02-16 | 1 | 10531.8545
2041-02-16 | 2 | 10385.8931
2041-02-16 | 3 | 10254.0682
2041-02-16 | 4 | 10185.8883
2041-02-16 | 5 | 10275.7759
2041-02-16 | 6 | 10334.5698
2041-02-16 | 7 | 10560.8953
2041-02-16 | 8 | 10699.1367
2041-02-16 | 9 | 10949.7402
2041-02-16 | 10 | 10955.0358
2041-02-16 | 11 | 11092.564
2041-02-16 | 12 | 11105.2393
2041-02-16 | 13 | 11166.8555
2041-02-16 | 14 | 11029.8241
2041-02-16 | 15 | 11275.7261
2041-02-16 | 16 | 11288.9655
2041-02-16 | 17 | 11545.2613
2041-02-16 | 18 | 11766.0121
2041-02-16 | 19 | 12040.5958
2041-02-16 | 20 | 11932.325
2041-02-16 | 21 | 11787.155
2041-02-16 | 22 | 11577.3217
2041-02-16 | 23 | 11299.6185
2041-02-16 | 24 | 10968.4936
2041-02-17 | 1 | 10705.6178
2041-02-17 | 2 | 10557.466
2041-02-17 | 3 | 10521.077
2041-02-17 | 4 | 10472.979
2041-02-17 | 5 | 10583.235
2041-02-17 | 6 | 10621.761
2041-02-17 | 7 | 10836.6139
2041-02-17 | 8 | 10869.3543
2041-02-17 | 9 | 11044.195
2041-02-17 | 10 | 11050.7792
2041-02-17 | 11 | 11082.8805
2041-02-17 | 12 | 10828.4457
2041-02-17 | 13 | 10814.4792
2041-02-17 | 14 | 10825.8405
2041-02-17 | 15 | 11107.3643
2041-02-17 | 16 | 11661.016
2041-02-17 | 17 | 11934.8956
2041-02-17 | 18 | 12347.2502
2041-02-17 | 19 | 12531.6606
2041-02-17 | 20 | 12418.104
2041-02-17 | 21 | 12293.0167
2041-02-17 | 22 | 12156.3644
2041-02-17 | 23 | 11776.2244
2041-02-17 | 24 | 11431.4901
2041-02-18 | 1 | 11229.8085
2041-02-18 | 2 | 11042.1508
2041-02-18 | 3 | 10921.8293
2041-02-18 | 4 | 10848.5868
2041-02-18 | 5 | 10842.3934
2041-02-18 | 6 | 10770.8678
2041-02-18 | 7 | 10910.2033
2041-02-18 | 8 | 11096.37
2041-02-18 | 9 | 11215.4276
2041-02-18 | 10 | 10997.2513
2041-02-18 | 11 | 10879.2942
2041-02-18 | 12 | 10937.2546
2041-02-18 | 13 | 10956.9176
2041-02-18 | 14 | 10943.298
2041-02-18 | 15 | 10988.8569
2041-02-18 | 16 | 11112.4419
2041-02-18 | 17 | 11630.3541
2041-02-18 | 18 | 12310.6348
2041-02-18 | 19 | 12565.9811
2041-02-18 | 20 | 12518.8142
2041-02-18 | 21 | 12411.6332
2041-02-18 | 22 | 12207.7282
2041-02-18 | 23 | 11858.8539
2041-02-18 | 24 | 11543.6679
2041-02-19 | 1 | 11312.9229
2041-02-19 | 2 | 11132.4636
2041-02-19 | 3 | 10950.9149
2041-02-19 | 4 | 10909.7084
2041-02-19 | 5 | 11106.9277
2041-02-19 | 6 | 11274.3038
2041-02-19 | 7 | 11681.8627
2041-02-19 | 8 | 11888.7398
2041-02-19 | 9 | 11816.1662
2041-02-19 | 10 | 11580.4409
2041-02-19 | 11 | 11526.0729
2041-02-19 | 12 | 11531.3892
2041-02-19 | 13 | 11449.1414
2041-02-19 | 14 | 11486.6978
2041-02-19 | 15 | 11476.4874
2041-02-19 | 16 | 11541.7601
2041-02-19 | 17 | 11971.9982
2041-02-19 | 18 | 12584.2009
2041-02-19 | 19 | 12908.6257
2041-02-19 | 20 | 12886.8142
2041-02-19 | 21 | 12756.5708
2041-02-19 | 22 | 12484.5548
2041-02-19 | 23 | 12091.2453
2041-02-19 | 24 | 11705.2833
2041-02-20 | 1 | 11371.0442
2041-02-20 | 2 | 11203.6888
2041-02-20 | 3 | 11174.5244
2041-02-20 | 4 | 11134.2737
2041-02-20 | 5 | 11275.7539
2041-02-20 | 6 | 11453.5021
2041-02-20 | 7 | 11831.9748
2041-02-20 | 8 | 12067.9566
2041-02-20 | 9 | 12004.1508
2041-02-20 | 10 | 11772.1996
2041-02-20 | 11 | 11557.4387
2041-02-20 | 12 | 11531.6844
2041-02-20 | 13 | 11458.8138
2041-02-20 | 14 | 11428.4825
2041-02-20 | 15 | 11408.7786
2041-02-20 | 16 | 11508.3871
2041-02-20 | 17 | 11900.4232
2041-02-20 | 18 | 12428.0604
2041-02-20 | 19 | 12762.0984
2041-02-20 | 20 | 12753.8605
2041-02-20 | 21 | 12638.9035
2041-02-20 | 22 | 12390.2261
2041-02-20 | 23 | 11988.2347
2041-02-20 | 24 | 11601.7464
2041-02-21 | 1 | 11329.2311
2041-02-21 | 2 | 11158.9461
2041-02-21 | 3 | 11032.0162
2041-02-21 | 4 | 10960.0706
2041-02-21 | 5 | 10989.9272
2041-02-21 | 6 | 11114.2098
2041-02-21 | 7 | 11535.8944
2041-02-21 | 8 | 11846.0045
2041-02-21 | 9 | 11810.5318
2041-02-21 | 10 | 11576.4708
2041-02-21 | 11 | 11477.8936
2041-02-21 | 12 | 11764.9037
2041-02-21 | 13 | 11717.9418
2041-02-21 | 14 | 11635.2649
2041-02-21 | 15 | 11767.2663
2041-02-21 | 16 | 11825.5706
2041-02-21 | 17 | 12035.3346
2041-02-21 | 18 | 12114.8354
2041-02-21 | 19 | 12477.4964
2041-02-21 | 20 | 12453.6075
2041-02-21 | 21 | 12333.5631
2041-02-21 | 22 | 12077.1815
2041-02-21 | 23 | 11737.4907
2041-02-21 | 24 | 11299.2063
2041-02-22 | 1 | 11013.3504
2041-02-22 | 2 | 10833.7651
2041-02-22 | 3 | 10696.089
2041-02-22 | 4 | 10605.7435
2041-02-22 | 5 | 10732.9006
2041-02-22 | 6 | 10873.5381
2041-02-22 | 7 | 11317.3265
2041-02-22 | 8 | 11621.61
2041-02-22 | 9 | 11736.6196
2041-02-22 | 10 | 11794.4991
2041-02-22 | 11 | 11421.6991
2041-02-22 | 12 | 11410.9802
2041-02-22 | 13 | 11506.1387
2041-02-22 | 14 | 11250.8217
2041-02-22 | 15 | 11364.266
2041-02-22 | 16 | 11368.5182
2041-02-22 | 17 | 11669.2664
2041-02-22 | 18 | 11863.021
2041-02-22 | 19 | 12134.7939
2041-02-22 | 20 | 12116.688
2041-02-22 | 21 | 11971.1919
2041-02-22 | 22 | 11679.2446
2041-02-22 | 23 | 11324.0265
2041-02-22 | 24 | 10958.582
2041-02-23 | 1 | 10674.1689
2041-02-23 | 2 | 10518.9124
2041-02-23 | 3 | 10387.2383
2041-02-23 | 4 | 10334.9211
2041-02-23 | 5 | 10430.2951
2041-02-23 | 6 | 10461.423
2041-02-23 | 7 | 10717.6754
2041-02-23 | 8 | 10916.9009
2041-02-23 | 9 | 10867.7339
2041-02-23 | 10 | 10899.6693
2041-02-23 | 11 | 10803.3495
2041-02-23 | 12 | 11035
2041-02-23 | 13 | 10674.2515
2041-02-23 | 14 | 10901.1969
2041-02-23 | 15 | 11022.8842
2041-02-23 | 16 | 11102.049
2041-02-23 | 17 | 11640.6621
2041-02-23 | 18 | 12007.0967
2041-02-23 | 19 | 12224.7668
2041-02-23 | 20 | 12184.0453
2041-02-23 | 21 | 12040.0529
2041-02-23 | 22 | 11844.4448
2041-02-23 | 23 | 11535.3642
2041-02-23 | 24 | 11213.0553
2041-02-24 | 1 | 10962.4174
2041-02-24 | 2 | 10728.0239
2041-02-24 | 3 | 10630.0617
2041-02-24 | 4 | 10567.4467
2041-02-24 | 5 | 10648.5885
2041-02-24 | 6 | 10623.3308
2041-02-24 | 7 | 10770.8336
2041-02-24 | 8 | 10959.8926
2041-02-24 | 9 | 10888.4654
2041-02-24 | 10 | 10972.9989
2041-02-24 | 11 | 10917.8039
2041-02-24 | 12 | 10875.6956
2041-02-24 | 13 | 10816.9611
2041-02-24 | 14 | 10804.3274
2041-02-24 | 15 | 10822.5702
2041-02-24 | 16 | 10955.2985
2041-02-24 | 17 | 11439.2432
2041-02-24 | 18 | 12190.8395
2041-02-24 | 19 | 12497.9369
2041-02-24 | 20 | 12475.8947
2041-02-24 | 21 | 12367.005
2041-02-24 | 22 | 12099.3378
2041-02-24 | 23 | 11731.2773
2041-02-24 | 24 | 11373.4236
2041-02-25 | 1 | 11154.8836
2041-02-25 | 2 | 10998.3717
2041-02-25 | 3 | 10897.1378
2041-02-25 | 4 | 10873.9538
2041-02-25 | 5 | 11026.5745
2041-02-25 | 6 | 11246.8955
2041-02-25 | 7 | 11675.6852
2041-02-25 | 8 | 11977.5736
2041-02-25 | 9 | 11802.8797
2041-02-25 | 10 | 11583.0995
2041-02-25 | 11 | 11487.9324
2041-02-25 | 12 | 11503.4661
2041-02-25 | 13 | 11485.4827
2041-02-25 | 14 | 11524.9289
2041-02-25 | 15 | 11452.0231
2041-02-25 | 16 | 11534.9678
2041-02-25 | 17 | 11947.1007
2041-02-25 | 18 | 12523.4926
2041-02-25 | 19 | 12813.397
2041-02-25 | 20 | 12835.8869
2041-02-25 | 21 | 12682.7869
2041-02-25 | 22 | 12430.8476
2041-02-25 | 23 | 12047.5821
2041-02-25 | 24 | 11735.0701
2041-02-26 | 1 | 11424.8286
2041-02-26 | 2 | 11250.8658
2041-02-26 | 3 | 11090.3569
2041-02-26 | 4 | 11061.471
2041-02-26 | 5 | 11208.9104
2041-02-26 | 6 | 11354.2281
2041-02-26 | 7 | 11740.1328
2041-02-26 | 8 | 12033.2683
2041-02-26 | 9 | 12110.0753
2041-02-26 | 10 | 12223.6267
2041-02-26 | 11 | 11618.0361
2041-02-26 | 12 | 11788.2133
2041-02-26 | 13 | 11933.8922
2041-02-26 | 14 | 11885.6594
2041-02-26 | 15 | 11927.8266
2041-02-26 | 16 | 11865.7422
2041-02-26 | 17 | 12171.3349
2041-02-26 | 18 | 12325.9383
2041-02-26 | 19 | 12555.2112
2041-02-26 | 20 | 12507.9595
2041-02-26 | 21 | 12460.9243
2041-02-26 | 22 | 12157.2374
2041-02-26 | 23 | 11736.4731
2041-02-26 | 24 | 11335.3305
2041-02-27 | 1 | 11032.6556
2041-02-27 | 2 | 10831.8663
2041-02-27 | 3 | 10621.0685
2041-02-27 | 4 | 10623.4689
2041-02-27 | 5 | 10719.6845
2041-02-27 | 6 | 10723.0776
2041-02-27 | 7 | 11135.2096
2041-02-27 | 8 | 11515.3291
2041-02-27 | 9 | 11588.7354
2041-02-27 | 10 | 11132.6772
2041-02-27 | 11 | 11106.6259
2041-02-27 | 12 | 11166.5111
2041-02-27 | 13 | 11561.671
2041-02-27 | 14 | 11056.5231
2041-02-27 | 15 | 11239.4378
2041-02-27 | 16 | 11466.8819
2041-02-27 | 17 | 11565.1288
2041-02-27 | 18 | 11867.1786
2041-02-27 | 19 | 12199.2819
2041-02-27 | 20 | 12171.3609
2041-02-27 | 21 | 12004.649
2041-02-27 | 22 | 11693.9331
2041-02-27 | 23 | 11280.4364
2041-02-27 | 24 | 10919.3865
2041-02-28 | 1 | 10690.9074
2041-02-28 | 2 | 10539.9173
2041-02-28 | 3 | 10446.7944
2041-02-28 | 4 | 10423.7142
2041-02-28 | 5 | 10612.806
2041-02-28 | 6 | 10862.1849
2041-02-28 | 7 | 11401.7283
2041-02-28 | 8 | 11720.2995
2041-02-28 | 9 | 11714.1369
2041-02-28 | 10 | 11823.2699
2041-02-28 | 11 | 11667.4124
2041-02-28 | 12 | 11866.9142
2041-02-28 | 13 | 11763.6776
2041-02-28 | 14 | 11853.7212
2041-02-28 | 15 | 11761.2931
2041-02-28 | 16 | 11862.6766
2041-02-28 | 17 | 12048.4827
2041-02-28 | 18 | 12211.319
2041-02-28 | 19 | 12409.8471
2041-02-28 | 20 | 12371.7122
2041-02-28 | 21 | 12215.4466
2041-02-28 | 22 | 11991.1471
2041-02-28 | 23 | 11617.8731
2041-02-28 | 24 | 11275.3003
2041-03-01 | 1 | 11057.7558
2041-03-01 | 2 | 10934.878
2041-03-01 | 3 | 10816.6686
2041-03-01 | 4 | 10787.5789
2041-03-01 | 5 | 11020.5719
2041-03-01 | 6 | 11265.4648
2041-03-01 | 7 | 11694.9564
2041-03-01 | 8 | 12003.3996
2041-03-01 | 9 | 12057.8471
2041-03-01 | 10 | 12134.4311
2041-03-01 | 11 | 12170.4329
2041-03-01 | 12 | 11962.2404
2041-03-01 | 13 | 12013.3377
2041-03-01 | 14 | 12092.1388
2041-03-01 | 15 | 12072.006
2041-03-01 | 16 | 12182.4355
2041-03-01 | 17 | 11925.1372
2041-03-01 | 18 | 12416.8436
2041-03-01 | 19 | 12794.2992
2041-03-01 | 20 | 12785.3534
2041-03-01 | 21 | 12650.7253
2041-03-01 | 22 | 12498.2928
2041-03-01 | 23 | 12129.12
2041-03-01 | 24 | 11789.1857
2041-03-02 | 1 | 11472.834
2041-03-02 | 2 | 11305.3143
2041-03-02 | 3 | 11246.3458
2041-03-02 | 4 | 11176.4505
2041-03-02 | 5 | 11243.0621
2041-03-02 | 6 | 11169.0582
2041-03-02 | 7 | 11200.1664
2041-03-02 | 8 | 11521.3626
2041-03-02 | 9 | 11571.4349
2041-03-02 | 10 | 11261.6076
2041-03-02 | 11 | 11358.5781
2041-03-02 | 12 | 11138.0377
2041-03-02 | 13 | 11063.6386
2041-03-02 | 14 | 11501.0834
2041-03-02 | 15 | 11648.0784
2041-03-02 | 16 | 11605.028
2041-03-02 | 17 | 11940.2535
2041-03-02 | 18 | 12303.089
2041-03-02 | 19 | 12442.6078
2041-03-02 | 20 | 12452.395
2041-03-02 | 21 | 12461.4108
2041-03-02 | 22 | 12264.3186
2041-03-02 | 23 | 11989.5958
2041-03-02 | 24 | 11616.2839
2041-03-03 | 1 | 11423.3589
2041-03-03 | 2 | 11210.9576
2041-03-03 | 3 | 11065.282
2041-03-03 | 4 | 10916.1495
2041-03-03 | 5 | 10999.3864
2041-03-03 | 6 | 10873.1669
2041-03-03 | 7 | 10984.7774
2041-03-03 | 8 | 11289.5706
2041-03-03 | 9 | 11244.7154
2041-03-03 | 10 | 11121.0501
2041-03-03 | 11 | 11549.8247
2041-03-03 | 12 | 11036.0613
2041-03-03 | 13 | 10919.168
2041-03-03 | 14 | 10804.1732
2041-03-03 | 15 | 10808.0007
2041-03-03 | 16 | 10887.0058
2041-03-03 | 17 | 11416.6396
2041-03-03 | 18 | 11970.213
2041-03-03 | 19 | 12314.9156
2041-03-03 | 20 | 12363.7454
2041-03-03 | 21 | 12269.5643
2041-03-03 | 22 | 12076.6106
2041-03-03 | 23 | 11726.0947
2041-03-03 | 24 | 11354.6485
2041-03-04 | 1 | 11135.4354
2041-03-04 | 2 | 10911.8594
2041-03-04 | 3 | 10865.5895
2041-03-04 | 4 | 10814.8449
2041-03-04 | 5 | 10947.4206
2041-03-04 | 6 | 11072.6245
2041-03-04 | 7 | 11507.9472
2041-03-04 | 8 | 11918.6092
2041-03-04 | 9 | 11882.712
2041-03-04 | 10 | 12015.564
2041-03-04 | 11 | 11833.7455
2041-03-04 | 12 | 11650.3739
2041-03-04 | 13 | 11275.8754
2041-03-04 | 14 | 11699.405
2041-03-04 | 15 | 11687.1503
2041-03-04 | 16 | 11640.5983
2041-03-04 | 17 | 12106.9715
2041-03-04 | 18 | 12334.7264
2041-03-04 | 19 | 12509.8948
2041-03-04 | 20 | 12529.4127
2041-03-04 | 21 | 12404.9442
2041-03-04 | 22 | 12162.221
2041-03-04 | 23 | 11829.2868
2041-03-04 | 24 | 11424.7193
2041-03-05 | 1 | 11097.7924
2041-03-05 | 2 | 10921.365
2041-03-05 | 3 | 10862.8098
2041-03-05 | 4 | 10790.6218
2041-03-05 | 5 | 11018.1544
2041-03-05 | 6 | 11143.1729
2041-03-05 | 7 | 11581.4914
2041-03-05 | 8 | 11952.1178
2041-03-05 | 9 | 11707.7758
2041-03-05 | 10 | 11447.078
2041-03-05 | 11 | 11958.5614
2041-03-05 | 12 | 11249.6481
2041-03-05 | 13 | 11271.8671
2041-03-05 | 14 | 11277.7011
2041-03-05 | 15 | 11265.1777
2041-03-05 | 16 | 11316.0636
2041-03-05 | 17 | 11769.8228
2041-03-05 | 18 | 12240.2257
2041-03-05 | 19 | 12605.2975
2041-03-05 | 20 | 12647.4866
2041-03-05 | 21 | 12499.5605
2041-03-05 | 22 | 12267.6078
2041-03-05 | 23 | 11918.2817
2041-03-05 | 24 | 11525.0129
2041-03-06 | 1 | 11166.8631
2041-03-06 | 2 | 10987.8529
2041-03-06 | 3 | 10852.1583
2041-03-06 | 4 | 10817.6479
2041-03-06 | 5 | 10963.3409
2041-03-06 | 6 | 11098.9612
2041-03-06 | 7 | 11529.1377
2041-03-06 | 8 | 11947.2478
2041-03-06 | 9 | 11687.1655
2041-03-06 | 10 | 11490.969
2041-03-06 | 11 | 11527.0438
2041-03-06 | 12 | 11450.072
2041-03-06 | 13 | 11435.117
2041-03-06 | 14 | 11279.5891
2041-03-06 | 15 | 11272.038
2041-03-06 | 16 | 11393.7623
2041-03-06 | 17 | 11694.0213
2041-03-06 | 18 | 12153.7887
2041-03-06 | 19 | 12459.2387
2041-03-06 | 20 | 12508.7272
2041-03-06 | 21 | 12365.5152
2041-03-06 | 22 | 12142.3879
2041-03-06 | 23 | 11769.951
2041-03-06 | 24 | 11471.6681
2041-03-07 | 1 | 11246.8612
2041-03-07 | 2 | 11018.991
2041-03-07 | 3 | 10923.9256
2041-03-07 | 4 | 10882.8267
2041-03-07 | 5 | 11022.9693
2041-03-07 | 6 | 11293.6673
2041-03-07 | 7 | 11628.6648
2041-03-07 | 8 | 12096.004
2041-03-07 | 9 | 11791.2348
2041-03-07 | 10 | 11531.1591
2041-03-07 | 11 | 11418.8616
2041-03-07 | 12 | 11508.5417
2041-03-07 | 13 | 11382.7531
2041-03-07 | 14 | 11339.0781
2041-03-07 | 15 | 11522.1604
2041-03-07 | 16 | 11630.2494
2041-03-07 | 17 | 11948.4525
2041-03-07 | 18 | 12239.8104
2041-03-07 | 19 | 12457.9272
2041-03-07 | 20 | 12554.5579
2041-03-07 | 21 | 12454.3501
2041-03-07 | 22 | 12241.1916
2041-03-07 | 23 | 11949.0739
2041-03-07 | 24 | 11516.5134
2041-03-08 | 1 | 11211.8283
2041-03-08 | 2 | 11077.8033
2041-03-08 | 3 | 10962.9111
2041-03-08 | 4 | 10912.0549
2041-03-08 | 5 | 11017.9774
2041-03-08 | 6 | 11240.5077
2041-03-08 | 7 | 11574.4998
2041-03-08 | 8 | 12008.4527
2041-03-08 | 9 | 12063.8989
2041-03-08 | 10 | 12102.9966
2041-03-08 | 11 | 11982.6287
2041-03-08 | 12 | 11975.8232
2041-03-08 | 13 | 11810.157
2041-03-08 | 14 | 11555.9256
2041-03-08 | 15 | 11482.7747
2041-03-08 | 16 | 11238.5804
2041-03-08 | 17 | 12028.9002
2041-03-08 | 18 | 12162.6069
2041-03-08 | 19 | 12374.0153
2041-03-08 | 20 | 12480.5387
2041-03-08 | 21 | 12401.9149
2041-03-08 | 22 | 12151.1178
2041-03-08 | 23 | 11792.6117
2041-03-08 | 24 | 11317.7578
2041-03-09 | 1 | 11018.9879
2041-03-09 | 2 | 10861.8685
2041-03-09 | 3 | 10767.7754
2041-03-09 | 4 | 10722.7304
2041-03-09 | 5 | 10778.9471
2041-03-09 | 6 | 10766.4377
2041-03-09 | 7 | 10869.8679
2041-03-09 | 8 | 11179.9853
2041-03-09 | 9 | 11282.0884
2041-03-09 | 10 | 11370.9444
2041-03-09 | 11 | 11101.4202
2041-03-09 | 12 | 11021.4649
2041-03-09 | 13 | 10863.9241
2041-03-09 | 14 | 10800.8582
2041-03-09 | 15 | 10579.0854
2041-03-09 | 16 | 10985.6281
2041-03-09 | 17 | 11344.9603
2041-03-09 | 18 | 11596.3602
2041-03-09 | 19 | 11855.5155
2041-03-09 | 20 | 11931.2903
2041-03-09 | 21 | 11857.5316
2041-03-09 | 22 | 11673.1814
2041-03-09 | 23 | 11405.8558
2041-03-09 | 24 | 11010.1657
2041-03-10 | 1 | 10791.655
2041-03-10 | 3 | 10540.0467
2041-03-10 | 4 | 10287.6889
2041-03-10 | 5 | 10253.1701
2041-03-10 | 6 | 10296.3398
2041-03-10 | 7 | 10231.5768
2041-03-10 | 8 | 10231.8633
2041-03-10 | 9 | 10558.2672
2041-03-10 | 10 | 10725.1838
2041-03-10 | 11 | 10579.6818
2041-03-10 | 12 | 10298.405
2041-03-10 | 13 | 10340.4859
2041-03-10 | 14 | 10196.6689
2041-03-10 | 15 | 10064.2463
2041-03-10 | 16 | 10029.3118
2041-03-10 | 17 | 10295.4561
2041-03-10 | 18 | 10665.5237
2041-03-10 | 19 | 10953.2913
2041-03-10 | 20 | 11341.4202
2041-03-10 | 21 | 11574.2631
2041-03-10 | 22 | 11469.8875
2041-03-10 | 23 | 11188.44
2041-03-10 | 24 | 10918.1918
2041-03-11 | 1 | 10597.4602
2041-03-11 | 2 | 10418.0693
2041-03-11 | 3 | 10328.2814
2041-03-11 | 4 | 10183.3329
2041-03-11 | 5 | 10179.027
2041-03-11 | 6 | 10285.1823
2041-03-11 | 7 | 10575.837
2041-03-11 | 8 | 10867.0742
2041-03-11 | 9 | 11279.4499
2041-03-11 | 10 | 11432.1787
2041-03-11 | 11 | 11205.2519
2041-03-11 | 12 | 11286.0019
2041-03-11 | 13 | 11073.9757
2041-03-11 | 14 | 10808.7356
2041-03-11 | 15 | 10793.7512
2041-03-11 | 16 | 10837.0872
2041-03-11 | 17 | 11038.9706
2041-03-11 | 18 | 11420.8328
2041-03-11 | 19 | 11812.2386
2041-03-11 | 20 | 11998.9477
2041-03-11 | 21 | 12142.6846
2041-03-11 | 22 | 11981.5599
2041-03-11 | 23 | 11622.192
2041-03-11 | 24 | 11278.5186
2041-03-12 | 1 | 10979.3324
2041-03-12 | 2 | 10704.0678
2041-03-12 | 3 | 10566.27
2041-03-12 | 4 | 10477.8182
2041-03-12 | 5 | 10455.6008
2041-03-12 | 6 | 10670.3183
2041-03-12 | 7 | 10940.155
2041-03-12 | 8 | 11227.4934
2041-03-12 | 9 | 11562.3181
2041-03-12 | 10 | 11769.4161
2041-03-12 | 11 | 11827.4515
2041-03-12 | 12 | 11366.1779
2041-03-12 | 13 | 11252.1574
2041-03-12 | 14 | 11120.042
2041-03-12 | 15 | 11578.8458
2041-03-12 | 16 | 11031.4289
2041-03-12 | 17 | 11152.5298
2041-03-12 | 18 | 11785.2249
2041-03-12 | 19 | 12096.2631
2041-03-12 | 20 | 12190.6696
2041-03-12 | 21 | 12328.7853
2041-03-12 | 22 | 12193.1029
2041-03-12 | 23 | 11909.4059
2041-03-12 | 24 | 11478.7239
2041-03-13 | 1 | 11090.4451
2041-03-13 | 2 | 10776.2807
2041-03-13 | 3 | 10611.6977
2041-03-13 | 4 | 10492.1565
2041-03-13 | 5 | 10457.5078
2041-03-13 | 6 | 10615.7641
2041-03-13 | 7 | 10784.0221
2041-03-13 | 8 | 10966.8932
2041-03-13 | 9 | 11372.0029
2041-03-13 | 10 | 11522.5964
2041-03-13 | 11 | 11506.0447
2041-03-13 | 12 | 11202.2289
2041-03-13 | 13 | 10783.7346
2041-03-13 | 14 | 10612.4524
2041-03-13 | 15 | 10581.9682
2041-03-13 | 16 | 10620.4543
2041-03-13 | 17 | 10655.1665
2041-03-13 | 18 | 10814.031
2041-03-13 | 19 | 11281.6286
2041-03-13 | 20 | 11554.2391
2041-03-13 | 21 | 11914.4842
2041-03-13 | 22 | 11750.4162
2041-03-13 | 23 | 11444.6451
2041-03-13 | 24 | 11034.1635
2041-03-14 | 1 | 10727.8547
2041-03-14 | 2 | 10444.2119
2041-03-14 | 3 | 10333.7041
2041-03-14 | 4 | 10182.7278
2041-03-14 | 5 | 10175.9106
2041-03-14 | 6 | 10363.9462
2041-03-14 | 7 | 10582.4793
2041-03-14 | 8 | 10858.9058
2041-03-14 | 9 | 11214.4462
2041-03-14 | 10 | 11365.8332
2041-03-14 | 11 | 11360.2914
2041-03-14 | 12 | 11167.1789
2041-03-14 | 13 | 11267.9506
2041-03-14 | 14 | 10525.5504
2041-03-14 | 15 | 10457.7042
2041-03-14 | 16 | 10491.9423
2041-03-14 | 17 | 10578.5965
2041-03-14 | 18 | 10838.0493
2041-03-14 | 19 | 11168.0187
2041-03-14 | 20 | 11469.959
2041-03-14 | 21 | 11732.2256
2041-03-14 | 22 | 11494.9243
2041-03-14 | 23 | 11184.7314
2041-03-14 | 24 | 10790.2927
2041-03-15 | 1 | 10459.0503
2041-03-15 | 2 | 10205.6169
2041-03-15 | 3 | 10114.0578
2041-03-15 | 4 | 10020.2908
2041-03-15 | 5 | 10013.9957
2041-03-15 | 6 | 10213.8296
2041-03-15 | 7 | 10397.1185
2041-03-15 | 8 | 10678.2967
2041-03-15 | 9 | 11083.2353
2041-03-15 | 10 | 11267.9422
2041-03-15 | 11 | 11222.0738
2041-03-15 | 12 | 11225.9739
2041-03-15 | 13 | 11166.3762
2041-03-15 | 14 | 10805.1259
2041-03-15 | 15 | 10961.7611
2041-03-15 | 16 | 11015.1427
2041-03-15 | 17 | 10921.8072
2041-03-15 | 18 | 11015.8985
2041-03-15 | 19 | 11349.8879
2041-03-15 | 20 | 11446.2857
2041-03-15 | 21 | 11684.6681
2041-03-15 | 22 | 11461.153
2041-03-15 | 23 | 11180.7922
2041-03-15 | 24 | 10817.5501
2041-03-16 | 1 | 10478.7427
2041-03-16 | 2 | 10203.6252
2041-03-16 | 3 | 10046.9666
2041-03-16 | 4 | 9932.9891
2041-03-16 | 5 | 9908.1474
2041-03-16 | 6 | 9998.394
2041-03-16 | 7 | 10193.2177
2041-03-16 | 8 | 10191.6328
2041-03-16 | 9 | 10459.6102
2041-03-16 | 10 | 10633.7666
2041-03-16 | 11 | 10521.9412
2041-03-16 | 12 | 10323.2058
2041-03-16 | 13 | 10125.0572
2041-03-16 | 14 | 10076.1477
2041-03-16 | 15 | 10009.4081
2041-03-16 | 16 | 9993.4603
2041-03-16 | 17 | 10053.8076
2041-03-16 | 18 | 10354.37
2041-03-16 | 19 | 10852.7979
2041-03-16 | 20 | 11191.7142
2041-03-16 | 21 | 11423.5755
2041-03-16 | 22 | 11253.7614
2041-03-16 | 23 | 11028.1711
2041-03-16 | 24 | 10714.5545
2041-03-17 | 1 | 10397.1099
2041-03-17 | 2 | 10190.3962
2041-03-17 | 3 | 10005.38
2041-03-17 | 4 | 9925.9778
2041-03-17 | 5 | 9890.2812
2041-03-17 | 6 | 9983.458
2041-03-17 | 7 | 10000.422
2041-03-17 | 8 | 10029.3829
2041-03-17 | 9 | 10252.3988
2041-03-17 | 10 | 10378.9603
2041-03-17 | 11 | 10272.014
2041-03-17 | 12 | 10154.6543
2041-03-17 | 13 | 10068.2066
2041-03-17 | 14 | 10060.5527
2041-03-17 | 15 | 10041.7838
2041-03-17 | 16 | 10050.8672
2041-03-17 | 17 | 10158.6309
2041-03-17 | 18 | 10417.6255
2041-03-17 | 19 | 10900.732
2041-03-17 | 20 | 11252.5059
2041-03-17 | 21 | 11584.9364
2041-03-17 | 22 | 11439.2806
2041-03-17 | 23 | 11096.4824
2041-03-17 | 24 | 10730.8713
2041-03-18 | 1 | 10395.7248
2041-03-18 | 2 | 10224.8523
2041-03-18 | 3 | 10094.5388
2041-03-18 | 4 | 10005.9669
2041-03-18 | 5 | 9984.2031
2041-03-18 | 6 | 10170.7172
2041-03-18 | 7 | 10394.5466
2041-03-18 | 8 | 10733.2206
2041-03-18 | 9 | 11040.022
2041-03-18 | 10 | 11209.8834
2041-03-18 | 11 | 11276.8059
2041-03-18 | 12 | 11152.9519
2041-03-18 | 13 | 10741.6651
2041-03-18 | 14 | 10716.3339
2041-03-18 | 15 | 10603.1214
2041-03-18 | 16 | 10487.0363
2041-03-18 | 17 | 10603.9224
2041-03-18 | 18 | 10855.6276
2041-03-18 | 19 | 11289.2205
2041-03-18 | 20 | 11544.266
2041-03-18 | 21 | 11716.5563
2041-03-18 | 22 | 11614.5408
2041-03-18 | 23 | 11289.4328
2041-03-18 | 24 | 10939.1767
2041-03-19 | 1 | 10610.0285
2041-03-19 | 2 | 10301.9444
2041-03-19 | 3 | 10164.0221
2041-03-19 | 4 | 10097.3114
2041-03-19 | 5 | 10153.4268
2041-03-19 | 6 | 10329.3053
2041-03-19 | 7 | 10610.9068
2041-03-19 | 8 | 10904.906
2041-03-19 | 9 | 11135.5891
2041-03-19 | 10 | 11265.0202
2041-03-19 | 11 | 11048.8419
2041-03-19 | 12 | 11086.5554
2041-03-19 | 13 | 11101.3421
2041-03-19 | 14 | 10615.4558
2041-03-19 | 15 | 10659.613
2041-03-19 | 16 | 10656.9178
2041-03-19 | 17 | 10918.2946
2041-03-19 | 18 | 10975.1694
2041-03-19 | 19 | 11115.8226
2041-03-19 | 20 | 11536.0798
2041-03-19 | 21 | 11771.1306
2041-03-19 | 22 | 11608.6716
2041-03-19 | 23 | 11284.5367
2041-03-19 | 24 | 10865.305
2041-03-20 | 1 | 10515.8972
2041-03-20 | 2 | 10268.0154
2041-03-20 | 3 | 10141.2032
2041-03-20 | 4 | 10058.7928
2041-03-20 | 5 | 10044.3898
2041-03-20 | 6 | 10326.1981
2041-03-20 | 7 | 10628.7085
2041-03-20 | 8 | 11003.6273
2041-03-20 | 9 | 11248.8971
2041-03-20 | 10 | 11409.9309
2041-03-20 | 11 | 11384.0055
2041-03-20 | 12 | 11411.5011
2041-03-20 | 13 | 11307.8193
2041-03-20 | 14 | 11159.6446
2041-03-20 | 15 | 10967.0775
2041-03-20 | 16 | 10977.2505
2041-03-20 | 17 | 11125.0705
2041-03-20 | 18 | 11317.0516
2041-03-20 | 19 | 11498.0929
2041-03-20 | 20 | 11606.5337
2041-03-20 | 21 | 11816.0371
2041-03-20 | 22 | 11628.5463
2041-03-20 | 23 | 11280.3121
2041-03-20 | 24 | 10867.7158
2041-03-21 | 1 | 10591.0624
2041-03-21 | 2 | 10377.9584
2041-03-21 | 3 | 10231.68
2041-03-21 | 4 | 10148.1647
2041-03-21 | 5 | 10131.2133
2041-03-21 | 6 | 10318.4533
2041-03-21 | 7 | 10573.4682
2041-03-21 | 8 | 10859.7707
2041-03-21 | 9 | 11149.5918
2041-03-21 | 10 | 11341.3153
2041-03-21 | 11 | 11373.3114
2041-03-21 | 12 | 11383.0299
2041-03-21 | 13 | 11209.8478
2041-03-21 | 14 | 11292.0869
2041-03-21 | 15 | 11306.6867
2041-03-21 | 16 | 11049.8106
2041-03-21 | 17 | 11293.1196
2041-03-21 | 18 | 11464.7895
2041-03-21 | 19 | 11616.2367
2041-03-21 | 20 | 11697.6078
2041-03-21 | 21 | 11808.9801
2041-03-21 | 22 | 11645.3337
2041-03-21 | 23 | 11340.0534
2041-03-21 | 24 | 10964.2913
2041-03-22 | 1 | 10616.8129
2041-03-22 | 2 | 10368.5936
2041-03-22 | 3 | 10225.3574
2041-03-22 | 4 | 10135.5703
2041-03-22 | 5 | 10113.987
2041-03-22 | 6 | 10286.5748
2041-03-22 | 7 | 10546.7508
2041-03-22 | 8 | 10922.8699
2041-03-22 | 9 | 11169.8683
2041-03-22 | 10 | 11343.4521
2041-03-22 | 11 | 11374.1015
2041-03-22 | 12 | 11319.4916
2041-03-22 | 13 | 11138.138
2041-03-22 | 14 | 11121.698
2041-03-22 | 15 | 11127.2266
2041-03-22 | 16 | 11230.6954
2041-03-22 | 17 | 11318.7534
2041-03-22 | 18 | 11538.9712
2041-03-22 | 19 | 11648.3723
2041-03-22 | 20 | 11693.3688
2041-03-22 | 21 | 11849.1094
2041-03-22 | 22 | 11683.7261
2041-03-22 | 23 | 11377.5086
2041-03-22 | 24 | 11002.6286
2041-03-23 | 1 | 10598.5796
2041-03-23 | 2 | 10312.8915
2041-03-23 | 3 | 10141.4841
2041-03-23 | 4 | 10030.7715
2041-03-23 | 5 | 9986.5328
2041-03-23 | 6 | 10078.4294
2041-03-23 | 7 | 10142.5751
2041-03-23 | 8 | 10308.5642
2041-03-23 | 9 | 10516.7403
2041-03-23 | 10 | 10808.2973
2041-03-23 | 11 | 10906.7524
2041-03-23 | 12 | 10930.8016
2041-03-23 | 13 | 10844.6471
2041-03-23 | 14 | 10672.2872
2041-03-23 | 15 | 10717.8595
2041-03-23 | 16 | 10744.3255
2041-03-23 | 17 | 10865.0316
2041-03-23 | 18 | 11050.8579
2041-03-23 | 19 | 11225.6513
2041-03-23 | 20 | 11311.1443
2041-03-23 | 21 | 11477.8684
2041-03-23 | 22 | 11335.5057
2041-03-23 | 23 | 11105.2484
2041-03-23 | 24 | 10862.3974
2041-03-24 | 1 | 10526.5141
2041-03-24 | 2 | 10287.6774
2041-03-24 | 3 | 10123.621
2041-03-24 | 4 | 10011.8255
2041-03-24 | 5 | 9978.9398
2041-03-24 | 6 | 10075.1027
2041-03-24 | 7 | 10030.3402
2041-03-24 | 8 | 10152.5592
2041-03-24 | 9 | 10294.6183
2041-03-24 | 10 | 10534.5045
2041-03-24 | 11 | 10684.5867
2041-03-24 | 12 | 10742.5959
2041-03-24 | 13 | 10741.8571
2041-03-24 | 14 | 10735.3204
2041-03-24 | 15 | 10686.6751
2041-03-24 | 16 | 10741.0412
2041-03-24 | 17 | 10877.919
2041-03-24 | 18 | 11042.7423
2041-03-24 | 19 | 11276.8825
2041-03-24 | 20 | 11373.0331
2041-03-24 | 21 | 11605.0038
2041-03-24 | 22 | 11389.4233
2041-03-24 | 23 | 11122.93
2041-03-24 | 24 | 10759.8182
2041-03-25 | 1 | 10431.285
2041-03-25 | 2 | 10252.5176
2041-03-25 | 3 | 10105.5028
2041-03-25 | 4 | 10022.6822
2041-03-25 | 5 | 10071.7082
2041-03-25 | 6 | 10276.9828
2041-03-25 | 7 | 10500.6619
2041-03-25 | 8 | 10918.4564
2041-03-25 | 9 | 11155.7221
2041-03-25 | 10 | 11316.8751
2041-03-25 | 11 | 11002.7196
2041-03-25 | 12 | 11328.3596
2041-03-25 | 13 | 11365.582
2041-03-25 | 14 | 11232.0414
2041-03-25 | 15 | 11188.9341
2041-03-25 | 16 | 11257.4587
2041-03-25 | 17 | 11050.8284
2041-03-25 | 18 | 11535.3004
2041-03-25 | 19 | 11681.3844
2041-03-25 | 20 | 11669.5126
2041-03-25 | 21 | 11930.31
2041-03-25 | 22 | 11709.4637
2041-03-25 | 23 | 11374.833
2041-03-25 | 24 | 10968.9662
2041-03-26 | 1 | 10605.5674
2041-03-26 | 2 | 10342.277
2041-03-26 | 3 | 10177.463
2041-03-26 | 4 | 10080.5735
2041-03-26 | 5 | 10054.2579
2041-03-26 | 6 | 10225.9161
2041-03-26 | 7 | 10492.0073
2041-03-26 | 8 | 10923.7425
2041-03-26 | 9 | 11154.9109
2041-03-26 | 10 | 11286.9992
2041-03-26 | 11 | 11278.0587
2041-03-26 | 12 | 11389.4814
2041-03-26 | 13 | 11369.9625
2041-03-26 | 14 | 11328.6012
2041-03-26 | 15 | 11130.0953
2041-03-26 | 16 | 11104.8332
2041-03-26 | 17 | 11343.607
2041-03-26 | 18 | 11470.054
2041-03-26 | 19 | 11584.1791
2041-03-26 | 20 | 11664.7267
2041-03-26 | 21 | 11885.9561
2041-03-26 | 22 | 11719.1826
2041-03-26 | 23 | 11386.979
2041-03-26 | 24 | 10973.206
2041-03-27 | 1 | 10603.067
2041-03-27 | 2 | 10323.3427
2041-03-27 | 3 | 10202.8089
2041-03-27 | 4 | 10096.6221
2041-03-27 | 5 | 10163.9129
2041-03-27 | 6 | 10330.3237
2041-03-27 | 7 | 10558.1598
2041-03-27 | 8 | 10920.3615
2041-03-27 | 9 | 11149.8924
2041-03-27 | 10 | 11305.3339
2041-03-27 | 11 | 11383.3702
2041-03-27 | 12 | 11186.6591
2041-03-27 | 13 | 11046.7499
2041-03-27 | 14 | 10976.6686
2041-03-27 | 15 | 10974.1686
2041-03-27 | 16 | 11000.6798
2041-03-27 | 17 | 11189.5235
2041-03-27 | 18 | 11428.7977
2041-03-27 | 19 | 11367.7947
2041-03-27 | 20 | 11439.0771
2041-03-27 | 21 | 11826.5175
2041-03-27 | 22 | 11696.5861
2041-03-27 | 23 | 11362.1169
2041-03-27 | 24 | 10949.8573
2041-03-28 | 1 | 10573.2864
2041-03-28 | 2 | 10351.3912
2041-03-28 | 3 | 10123.0372
2041-03-28 | 4 | 10021.3388
2041-03-28 | 5 | 9984.6684
2041-03-28 | 6 | 10155.1794
2041-03-28 | 7 | 10473.2691
2041-03-28 | 8 | 10886.5098
2041-03-28 | 9 | 11114.8956
2041-03-28 | 10 | 11304.3917
2041-03-28 | 11 | 11030.0992
2041-03-28 | 12 | 11174.789
2041-03-28 | 13 | 10672.0077
2041-03-28 | 14 | 10664.7833
2041-03-28 | 15 | 10677.2371
2041-03-28 | 16 | 10645.9457
2041-03-28 | 17 | 10604.9607
2041-03-28 | 18 | 10876.6344
2041-03-28 | 19 | 11042.9087
2041-03-28 | 20 | 11401.9362
2041-03-28 | 21 | 11712.5316
2041-03-28 | 22 | 11599.6067
2041-03-28 | 23 | 11288.9217
2041-03-28 | 24 | 10939.5989
2041-03-29 | 1 | 10508.0808
2041-03-29 | 2 | 10301.1671
2041-03-29 | 3 | 10140.113
2041-03-29 | 4 | 10040.4655
2041-03-29 | 5 | 10003.7141
2041-03-29 | 6 | 10103.9644
2041-03-29 | 7 | 10360.4227
2041-03-29 | 8 | 10777.602
2041-03-29 | 9 | 10997.0064
2041-03-29 | 10 | 11179.181
2041-03-29 | 11 | 11051.7848
2041-03-29 | 12 | 10783.4127
2041-03-29 | 13 | 10686.3497
2041-03-29 | 14 | 10559.1795
2041-03-29 | 15 | 10523.9169
2041-03-29 | 16 | 10497.2321
2041-03-29 | 17 | 10469.6843
2041-03-29 | 18 | 10874.0005
2041-03-29 | 19 | 10925.0944
2041-03-29 | 20 | 11280.8864
2041-03-29 | 21 | 11524.6017
2041-03-29 | 22 | 11391.6534
2041-03-29 | 23 | 11105.4598
2041-03-29 | 24 | 10714.7874
2041-03-30 | 1 | 10380.6557
2041-03-30 | 2 | 10098.16
2041-03-30 | 3 | 9944.0591
2041-03-30 | 4 | 9839.0832
2041-03-30 | 5 | 9773.1498
2041-03-30 | 6 | 9874.8265
2041-03-30 | 7 | 9872.1357
2041-03-30 | 8 | 10080.7023
2041-03-30 | 9 | 10264.8687
2041-03-30 | 10 | 10470.1857
2041-03-30 | 11 | 10466.8938
2041-03-30 | 12 | 10492.4161
2041-03-30 | 13 | 9992.8678
2041-03-30 | 14 | 9918.9568
2041-03-30 | 15 | 9857.5175
2041-03-30 | 16 | 9869.5388
2041-03-30 | 17 | 9913.6552
2041-03-30 | 18 | 10133.5113
2041-03-30 | 19 | 10499.074
2041-03-30 | 20 | 10674.3848
2041-03-30 | 21 | 11120.9914
2041-03-30 | 22 | 11055.4391
2041-03-30 | 23 | 10851.0354
2041-03-30 | 24 | 10524.1964
2041-03-31 | 1 | 10208.0109
2041-03-31 | 2 | 9973.382
2041-03-31 | 3 | 9810.6625
2041-03-31 | 4 | 9705.614
2041-03-31 | 5 | 9665.8471
2041-03-31 | 6 | 9778.5051
2041-03-31 | 7 | 9790.9712
2041-03-31 | 8 | 9975.4143
2041-03-31 | 9 | 10041.1777
2041-03-31 | 10 | 10222.0552
2041-03-31 | 11 | 10324.5795
2041-03-31 | 12 | 10194.6642
2041-03-31 | 13 | 10029.3927
2041-03-31 | 14 | 9811.6466
2041-03-31 | 15 | 9683.5914
2041-03-31 | 16 | 9667.8799
2041-03-31 | 17 | 9840.9256
2041-03-31 | 18 | 10341.5553
2041-03-31 | 19 | 10600.6365
2041-03-31 | 20 | 10711.3764
2041-03-31 | 21 | 11069.8007
2041-03-31 | 22 | 10988.743
2041-03-31 | 23 | 10720.6684
2041-03-31 | 24 | 10380.8193
2041-04-01 | 1 | 10048.7654
2041-04-01 | 2 | 9724.5835
2041-04-01 | 3 | 9584.8322
2041-04-01 | 4 | 9515.6251
2041-04-01 | 5 | 9515.9029
2041-04-01 | 6 | 9710.3001
2041-04-01 | 7 | 9966.6055
2041-04-01 | 8 | 10386.6237
2041-04-01 | 9 | 10583.6083
2041-04-01 | 10 | 10704.2076
2041-04-01 | 11 | 10731.3367
2041-04-01 | 12 | 10690.4199
2041-04-01 | 13 | 10697.8434
2041-04-01 | 14 | 10621.6979
2041-04-01 | 15 | 10509.8076
2041-04-01 | 16 | 10564.6399
2041-04-01 | 17 | 10609.1605
2041-04-01 | 18 | 10720.5557
2041-04-01 | 19 | 10848.4736
2041-04-01 | 20 | 10879.2657
2041-04-01 | 21 | 11154.4369
2041-04-01 | 22 | 11039.3592
2041-04-01 | 23 | 10742.8531
2041-04-01 | 24 | 10431.0273
2041-04-02 | 1 | 10034.6185
2041-04-02 | 2 | 9786.1613
2041-04-02 | 3 | 9621.8732
2041-04-02 | 4 | 9559.3975
2041-04-02 | 5 | 9560.3412
2041-04-02 | 6 | 9808.5604
2041-04-02 | 7 | 10066.2909
2041-04-02 | 8 | 10535.0912
2041-04-02 | 9 | 10673.9645
2041-04-02 | 10 | 10729.4702
2041-04-02 | 11 | 10357.7913
2041-04-02 | 12 | 10132.1374
2041-04-02 | 13 | 10019.0758
2041-04-02 | 14 | 10000.8608
2041-04-02 | 15 | 9983.7357
2041-04-02 | 16 | 10004.9105
2041-04-02 | 17 | 10068.0518
2041-04-02 | 18 | 10194.8887
2041-04-02 | 19 | 10483.3683
2041-04-02 | 20 | 10726.9757
2041-04-02 | 21 | 11119.8132
2041-04-02 | 22 | 11046.1602
2041-04-02 | 23 | 10738.4605
2041-04-02 | 24 | 10365.2705
2041-04-03 | 1 | 10019.1025
2041-04-03 | 2 | 9790.298
2041-04-03 | 3 | 9684.7617
2041-04-03 | 4 | 9555.6118
2041-04-03 | 5 | 9555.5151
2041-04-03 | 6 | 9833.9896
2041-04-03 | 7 | 10108.4652
2041-04-03 | 8 | 10511.2406
2041-04-03 | 9 | 10680.7767
2041-04-03 | 10 | 10741.8396
2041-04-03 | 11 | 10770.0581
2041-04-03 | 12 | 10502.5679
2041-04-03 | 13 | 10354.0802
2041-04-03 | 14 | 10149.0732
2041-04-03 | 15 | 10138.9859
2041-04-03 | 16 | 10145.9013
2041-04-03 | 17 | 10233.6699
2041-04-03 | 18 | 10393.073
2041-04-03 | 19 | 10723.8942
2041-04-03 | 20 | 10935.4331
2041-04-03 | 21 | 11241.6678
2041-04-03 | 22 | 11119.5069
2041-04-03 | 23 | 10834.3326
2041-04-03 | 24 | 10418.3614
2041-04-04 | 1 | 10049.0408
2041-04-04 | 2 | 9863.1197
2041-04-04 | 3 | 9732.7583
2041-04-04 | 4 | 9668.3939
2041-04-04 | 5 | 9641.4663
2041-04-04 | 6 | 9837.0099
2041-04-04 | 7 | 10011.6782
2041-04-04 | 8 | 10409.2747
2041-04-04 | 9 | 10667.4
2041-04-04 | 10 | 10784.3396
2041-04-04 | 11 | 10434.7971
2041-04-04 | 12 | 10297.5027
2041-04-04 | 13 | 10078.8951
2041-04-04 | 14 | 10049.6919
2041-04-04 | 15 | 9997.4458
2041-04-04 | 16 | 9980.3715
2041-04-04 | 17 | 10627.2483
2041-04-04 | 18 | 10580.7954
2041-04-04 | 19 | 10823.1008
2041-04-04 | 20 | 10711.6291
2041-04-04 | 21 | 11023.2026
2041-04-04 | 22 | 10984.6556
2041-04-04 | 23 | 10761.4964
2041-04-04 | 24 | 10412.2503
2041-04-05 | 1 | 10063.8083
2041-04-05 | 2 | 9796.1518
2041-04-05 | 3 | 9695.9012
2041-04-05 | 4 | 9579.5406
2041-04-05 | 5 | 9576.8306
2041-04-05 | 6 | 9798.77
2041-04-05 | 7 | 9946.7732
2041-04-05 | 8 | 10339.9634
2041-04-05 | 9 | 10564.4061
2041-04-05 | 10 | 10633.3463
2041-04-05 | 11 | 10387.9574
2041-04-05 | 12 | 10349.8772
2041-04-05 | 13 | 10321.4375
2041-04-05 | 14 | 10275.5009
2041-04-05 | 15 | 10168.3838
2041-04-05 | 16 | 10137.4536
2041-04-05 | 17 | 10130.1081
2041-04-05 | 18 | 10318.8801
2041-04-05 | 19 | 10451.3921
2041-04-05 | 20 | 10740.3832
2041-04-05 | 21 | 10991.7458
2041-04-05 | 22 | 10849.67
2041-04-05 | 23 | 10631.1901
2041-04-05 | 24 | 10292.2449
2041-04-06 | 1 | 9954.5712
2041-04-06 | 2 | 9743.5502
2041-04-06 | 3 | 9607.971
2041-04-06 | 4 | 9422.5416
2041-04-06 | 5 | 9381.6228
2041-04-06 | 6 | 9488.748
2041-04-06 | 7 | 9453.2019
2041-04-06 | 8 | 9695.4743
2041-04-06 | 9 | 9931.7726
2041-04-06 | 10 | 10036.6547
2041-04-06 | 11 | 10035.9201
2041-04-06 | 12 | 9961.9996
2041-04-06 | 13 | 9854.0581
2041-04-06 | 14 | 9751.5891
2041-04-06 | 15 | 9799.1621
2041-04-06 | 16 | 9429.0454
2041-04-06 | 17 | 9581.6305
2041-04-06 | 18 | 9903.6705
2041-04-06 | 19 | 10107.711
2041-04-06 | 20 | 10434.7223
2041-04-06 | 21 | 10768.1829
2041-04-06 | 22 | 10749.5589
2041-04-06 | 23 | 10494.851
2041-04-06 | 24 | 10194.423
2041-04-07 | 1 | 9902.0334
2041-04-07 | 2 | 9706.7607
2041-04-07 | 3 | 9562.571
2041-04-07 | 4 | 9447.3203
2041-04-07 | 5 | 9458.4338
2041-04-07 | 6 | 9518.3865
2041-04-07 | 7 | 9416.3588
2041-04-07 | 8 | 9607.9005
2041-04-07 | 9 | 9740.8561
2041-04-07 | 10 | 9783.9639
2041-04-07 | 11 | 9638.0735
2041-04-07 | 12 | 9468.1841
2041-04-07 | 13 | 9406.6211
2041-04-07 | 14 | 9403.6187
2041-04-07 | 15 | 9400.3308
2041-04-07 | 16 | 9412.2584
2041-04-07 | 17 | 9517.7772
2041-04-07 | 18 | 9707.9772
2041-04-07 | 19 | 10144.8276
2041-04-07 | 20 | 10386.3268
2041-04-07 | 21 | 10746.6098
2041-04-07 | 22 | 10766.7039
2041-04-07 | 23 | 10515.4503
2041-04-07 | 24 | 10164.3465
2041-04-08 | 1 | 9850.1013
2041-04-08 | 2 | 9668.7606
2041-04-08 | 3 | 9549.0582
2041-04-08 | 4 | 9532.0129
2041-04-08 | 5 | 9531.9601
2041-04-08 | 6 | 9744.2449
2041-04-08 | 7 | 9877.2872
2041-04-08 | 8 | 10362.899
2041-04-08 | 9 | 10615.0572
2041-04-08 | 10 | 10789.6819
2041-04-08 | 11 | 10691.4139
2041-04-08 | 12 | 10395.5176
2041-04-08 | 13 | 10273.8761
2041-04-08 | 14 | 10370.1771
2041-04-08 | 15 | 10176.7642
2041-04-08 | 16 | 10241.2079
2041-04-08 | 17 | 10422.0503
2041-04-08 | 18 | 10549.9359
2041-04-08 | 19 | 10743.5829
2041-04-08 | 20 | 10982.28
2041-04-08 | 21 | 11154.821
2041-04-08 | 22 | 11044.3294
2041-04-08 | 23 | 10804.5083
2041-04-08 | 24 | 10423.7987
2041-04-09 | 1 | 10105.8598
2041-04-09 | 2 | 9861.5989
2041-04-09 | 3 | 9736.4003
2041-04-09 | 4 | 9693.2187
2041-04-09 | 5 | 9645.012
2041-04-09 | 6 | 9863.6461
2041-04-09 | 7 | 9943.1648
2041-04-09 | 8 | 10386.8262
2041-04-09 | 9 | 10650.9339
2041-04-09 | 10 | 10628.8657
2041-04-09 | 11 | 10330.1245
2041-04-09 | 12 | 10142.5667
2041-04-09 | 13 | 9952.649
2041-04-09 | 14 | 9947.553
2041-04-09 | 15 | 9927.9446
2041-04-09 | 16 | 9932.5358
2041-04-09 | 17 | 10271.0158
2041-04-09 | 18 | 10595.9303
2041-04-09 | 19 | 10805.1834
2041-04-09 | 20 | 10677.6304
2041-04-09 | 21 | 10979.1056
2041-04-09 | 22 | 10954.2499
2041-04-09 | 23 | 10647.2768
2041-04-09 | 24 | 10236.7541
2041-04-10 | 1 | 9892.7164
2041-04-10 | 2 | 9621.9655
2041-04-10 | 3 | 9495.7962
2041-04-10 | 4 | 9426.5778
2041-04-10 | 5 | 9409.0259
2041-04-10 | 6 | 9658.1971
2041-04-10 | 7 | 9653.7865
2041-04-10 | 8 | 10218.3113
2041-04-10 | 9 | 10475.93
2041-04-10 | 10 | 10465.8362
2041-04-10 | 11 | 10238.188
2041-04-10 | 12 | 10012.4781
2041-04-10 | 13 | 9879.8082
2041-04-10 | 14 | 9874.2613
2041-04-10 | 15 | 9850.0497
2041-04-10 | 16 | 9882.0832
2041-04-10 | 17 | 10617.1752
2041-04-10 | 18 | 10141.3719
2041-04-10 | 19 | 10269.0936
2041-04-10 | 20 | 10533.4119
2041-04-10 | 21 | 10895.0165
2041-04-10 | 22 | 10892.3293
2041-04-10 | 23 | 10554.298
2041-04-10 | 24 | 10163.8715
2041-04-11 | 1 | 9818.3292
2041-04-11 | 2 | 9603.3959
2041-04-11 | 3 | 9461.4466
2041-04-11 | 4 | 9367.7277
2041-04-11 | 5 | 9353.472
2041-04-11 | 6 | 9504.4869
2041-04-11 | 7 | 9638.1327
2041-04-11 | 8 | 10086.0957
2041-04-11 | 9 | 10399.1375
2041-04-11 | 10 | 10374.6659
2041-04-11 | 11 | 10165.2319
2041-04-11 | 12 | 9939.1364
2041-04-11 | 13 | 9819.4079
2041-04-11 | 14 | 9848.9453
2041-04-11 | 15 | 10180.9893
2041-04-11 | 16 | 10164.1758
2041-04-11 | 17 | 10240.0079
2041-04-11 | 18 | 10156.2766
2041-04-11 | 19 | 10419.1512
2041-04-11 | 20 | 10647.7308
2041-04-11 | 21 | 10731.8131
2041-04-11 | 22 | 10755.0232
2041-04-11 | 23 | 10503.816
2041-04-11 | 24 | 10158.9904
2041-04-12 | 1 | 9837.0876
2041-04-12 | 2 | 9617.884
2041-04-12 | 3 | 9483.862
2041-04-12 | 4 | 9416.3828
2041-04-12 | 5 | 9381.2703
2041-04-12 | 6 | 9516.9137
2041-04-12 | 7 | 9671.0801
2041-04-12 | 8 | 10098.754
2041-04-12 | 9 | 10391.1467
2041-04-12 | 10 | 10382.6217
2041-04-12 | 11 | 10155.5309
2041-04-12 | 12 | 9920.3997
2041-04-12 | 13 | 9928.647
2041-04-12 | 14 | 9814.7942
2041-04-12 | 15 | 9816.219
2041-04-12 | 16 | 9986.5174
2041-04-12 | 17 | 10539.6056
2041-04-12 | 18 | 10646.4232
2041-04-12 | 19 | 10774.6714
2041-04-12 | 20 | 10880.8406
2041-04-12 | 21 | 11002.7164
2041-04-12 | 22 | 10914.093
2041-04-12 | 23 | 10596.5671
2041-04-12 | 24 | 10252.0533
2041-04-13 | 1 | 9912.3348
2041-04-13 | 2 | 9681.6049
2041-04-13 | 3 | 9528.6722
2041-04-13 | 4 | 9506.5268
2041-04-13 | 5 | 9504.7043
2041-04-13 | 6 | 9635.8193
2041-04-13 | 7 | 9595.2445
2041-04-13 | 8 | 9794.7802
2041-04-13 | 9 | 10059.9727
2041-04-13 | 10 | 10229.3092
2041-04-13 | 11 | 10308.306
2041-04-13 | 12 | 10337.4313
2041-04-13 | 13 | 10331.4166
2041-04-13 | 14 | 10293.4486
2041-04-13 | 15 | 10072.737
2041-04-13 | 16 | 10197.1295
2041-04-13 | 17 | 10145.3942
2041-04-13 | 18 | 10471.6822
2041-04-13 | 19 | 10461.2598
2041-04-13 | 20 | 10487.3591
2041-04-13 | 21 | 10710.8957
2041-04-13 | 22 | 10798.035
2041-04-13 | 23 | 10626.1231
2041-04-13 | 24 | 10305.6589
2041-04-14 | 1 | 9989.0283
2041-04-14 | 2 | 9789.325
2041-04-14 | 3 | 9696.7756
2041-04-14 | 4 | 9540.5925
2041-04-14 | 5 | 9509.8586
2041-04-14 | 6 | 9630.4585
2041-04-14 | 7 | 9566.7169
2041-04-14 | 8 | 9678.9456
2041-04-14 | 9 | 9880.57
2041-04-14 | 10 | 10041.9871
2041-04-14 | 11 | 9727.9718
2041-04-14 | 12 | 9487.9736
2041-04-14 | 13 | 9415.2797
2041-04-14 | 14 | 9511.862
2041-04-14 | 15 | 9352.4388
2041-04-14 | 16 | 9337.061
2041-04-14 | 17 | 9522.2781
2041-04-14 | 18 | 9845.3343
2041-04-14 | 19 | 10443.0044
2041-04-14 | 20 | 10505.0423
2041-04-14 | 21 | 10659.1228
2041-04-14 | 22 | 10679.2229
2041-04-14 | 23 | 10506.2851
2041-04-14 | 24 | 10162.9425
2041-04-15 | 1 | 9839.364
2041-04-15 | 2 | 9687.2001
2041-04-15 | 3 | 9502.5525
2041-04-15 | 4 | 9888.4317
2041-04-15 | 5 | 9884.3941
2041-04-15 | 6 | 9716.3122
2041-04-15 | 7 | 9883.413
2041-04-15 | 8 | 10287.0057
2041-04-15 | 9 | 10557.3706
2041-04-15 | 10 | 10616.1
2041-04-15 | 11 | 10642.9664
2041-04-15 | 12 | 10403.7901
2041-04-15 | 13 | 10406.3302
2041-04-15 | 14 | 10007.3149
2041-04-15 | 15 | 10623.2622
2041-04-15 | 16 | 11155.1136
2041-04-15 | 17 | 10351.9495
2041-04-15 | 18 | 10732.8827
2041-04-15 | 19 | 10781.4341
2041-04-15 | 20 | 10962.8036
2041-04-15 | 21 | 11063.7502
2041-04-15 | 22 | 11043.1462
2041-04-15 | 23 | 10734.1475
2041-04-15 | 24 | 10337.5633
2041-04-16 | 1 | 9995.5014
2041-04-16 | 2 | 9808.1191
2041-04-16 | 3 | 9655.3387
2041-04-16 | 4 | 9578.9542
2041-04-16 | 5 | 9562.6778
2041-04-16 | 6 | 9699.5677
2041-04-16 | 7 | 9835.4402
2041-04-16 | 8 | 10210.7125
2041-04-16 | 9 | 10561.6121
2041-04-16 | 10 | 10683.7586
2041-04-16 | 11 | 10578.2036
2041-04-16 | 12 | 10469.2912
2041-04-16 | 13 | 10256.0915
2041-04-16 | 14 | 10293.7147
2041-04-16 | 15 | 10314.9667
2041-04-16 | 16 | 10226.953
2041-04-16 | 17 | 10248.4081
2041-04-16 | 18 | 10644.2626
2041-04-16 | 19 | 10771.4233
2041-04-16 | 20 | 10843.4244
2041-04-16 | 21 | 11041.4893
2041-04-16 | 22 | 11037.3983
2041-04-16 | 23 | 10796.7633
2041-04-16 | 24 | 10317.4221
2041-04-17 | 1 | 10010.1088
2041-04-17 | 2 | 9851.8997
2041-04-17 | 3 | 9649.5192
2041-04-17 | 4 | 9638.781
2041-04-17 | 5 | 9559.5688
2041-04-17 | 6 | 9824.7177
2041-04-17 | 7 | 10007.1011
2041-04-17 | 8 | 10369.8095
2041-04-17 | 9 | 10641.5019
2041-04-17 | 10 | 10649.6498
2041-04-17 | 11 | 10478.2704
2041-04-17 | 12 | 10241.6241
2041-04-17 | 13 | 10152.02
2041-04-17 | 14 | 10489.6016
2041-04-17 | 15 | 10226.1837
2041-04-17 | 16 | 10151.7406
2041-04-17 | 17 | 10152.784
2041-04-17 | 18 | 10335.6203
2041-04-17 | 19 | 10730.0237
2041-04-17 | 20 | 10858.1374
2041-04-17 | 21 | 11092.564
2041-04-17 | 22 | 11108.0994
2041-04-17 | 23 | 10811.3512
2041-04-17 | 24 | 10413.2604
2041-04-18 | 1 | 10056.3019
2041-04-18 | 2 | 9819.3763
2041-04-18 | 3 | 9674.3169
2041-04-18 | 4 | 9617.6722
2041-04-18 | 5 | 9665.3495
2041-04-18 | 6 | 9857.4902
2041-04-18 | 7 | 10079.1713
2041-04-18 | 8 | 10439.4689
2041-04-18 | 9 | 10743.7494
2041-04-18 | 10 | 10681.1344
2041-04-18 | 11 | 10418.8631
2041-04-18 | 12 | 10189.0153
2041-04-18 | 13 | 10117.3532
2041-04-18 | 14 | 10074.7802
2041-04-18 | 15 | 10051.2471
2041-04-18 | 16 | 10058.3135
2041-04-18 | 17 | 10370.2245
2041-04-18 | 18 | 10431.3628
2041-04-18 | 19 | 10717.2014
2041-04-18 | 20 | 11032.6067
2041-04-18 | 21 | 11127.1665
2041-04-18 | 22 | 11105.3172
2041-04-18 | 23 | 10823.8532
2041-04-18 | 24 | 10531.2489
2041-04-19 | 1 | 10146.7382
2041-04-19 | 2 | 9882.1724
2041-04-19 | 3 | 9709.2874
2041-04-19 | 4 | 9610.1823
2041-04-19 | 5 | 9621.369
2041-04-19 | 6 | 9756.8008
2041-04-19 | 7 | 9763.1511
2041-04-19 | 8 | 9813.0803
2041-04-19 | 9 | 10021.9473
2041-04-19 | 10 | 10069.7013
2041-04-19 | 11 | 10005.2709
2041-04-19 | 12 | 9822.9375
2041-04-19 | 13 | 9649.3491
2041-04-19 | 14 | 9568.7726
2041-04-19 | 15 | 9556.6612
2041-04-19 | 16 | 9578.7447
2041-04-19 | 17 | 9758.9996
2041-04-19 | 18 | 9967.9321
2041-04-19 | 19 | 10317.521
2041-04-19 | 20 | 10557.4582
2041-04-19 | 21 | 10847.1848
2041-04-19 | 22 | 10951.8396
2041-04-19 | 23 | 10650.5753
2041-04-19 | 24 | 10346.8121
2041-04-20 | 1 | 10049.5511
2041-04-20 | 2 | 9937.9634
2041-04-20 | 3 | 9831.602
2041-04-20 | 4 | 9689.7001
2041-04-20 | 5 | 9656.446
2041-04-20 | 6 | 9722.8314
2041-04-20 | 7 | 9692.2195
2041-04-20 | 8 | 9692.5561
2041-04-20 | 9 | 9876.3009
2041-04-20 | 10 | 9938.923
2041-04-20 | 11 | 9809.3945
2041-04-20 | 12 | 9660.8569
2041-04-20 | 13 | 9521.0986
2041-04-20 | 14 | 9464.7213
2041-04-20 | 15 | 9464.0791
2041-04-20 | 16 | 9484.1378
2041-04-20 | 17 | 9590.2418
2041-04-20 | 18 | 10263.6254
2041-04-20 | 19 | 10368.6614
2041-04-20 | 20 | 10562.5801
2041-04-20 | 21 | 10725.5919
2041-04-20 | 22 | 10903.9271
2041-04-20 | 23 | 10655.956
2041-04-20 | 24 | 10252.8981
2041-04-21 | 1 | 9951.2091
2041-04-21 | 2 | 9773.6149
2041-04-21 | 3 | 9621.4842
2041-04-21 | 4 | 9496.8549
2041-04-21 | 5 | 9463.4676
2041-04-21 | 6 | 9545.1469
2041-04-21 | 7 | 9548.9642
2041-04-21 | 8 | 9546.0751
2041-04-21 | 9 | 9805.5342
2041-04-21 | 10 | 9801.1449
2041-04-21 | 11 | 9640.3715
2041-04-21 | 12 | 9483.273
2041-04-21 | 13 | 9421.2781
2041-04-21 | 14 | 9389.1044
2041-04-21 | 15 | 9359.8855
2041-04-21 | 16 | 9437.4331
2041-04-21 | 17 | 9557.6357
2041-04-21 | 18 | 9812.4291
2041-04-21 | 19 | 10137.5249
2041-04-21 | 20 | 10422.4107
2041-04-21 | 21 | 10688.7664
2041-04-21 | 22 | 10733.0679
2041-04-21 | 23 | 10462.7417
2041-04-21 | 24 | 10146.8932
2041-04-22 | 1 | 9873.8991
2041-04-22 | 2 | 9743.0682
2041-04-22 | 3 | 9631.3845
2041-04-22 | 4 | 9577.9326
2041-04-22 | 5 | 9594.2414
2041-04-22 | 6 | 9763.6542
2041-04-22 | 7 | 10009.7787
2041-04-22 | 8 | 10304.6527
2041-04-22 | 9 | 10535.0117
2041-04-22 | 10 | 10499.8341
2041-04-22 | 11 | 10245.5167
2041-04-22 | 12 | 10032.4044
2041-04-22 | 13 | 9904.548
2041-04-22 | 14 | 9893.0806
2041-04-22 | 15 | 9881.8739
2041-04-22 | 16 | 9885.6371
2041-04-22 | 17 | 9927.878
2041-04-22 | 18 | 10113.0037
2041-04-22 | 19 | 10359.6607
2041-04-22 | 20 | 10562.2067
2041-04-22 | 21 | 10866.7351
2041-04-22 | 22 | 10935.2416
2041-04-22 | 23 | 10538.7674
2041-04-22 | 24 | 10170.986
2041-04-23 | 1 | 9910.4569
2041-04-23 | 2 | 9650.0281
2041-04-23 | 3 | 9592.3809
2041-04-23 | 4 | 9528.0902
2041-04-23 | 5 | 9479.4878
2041-04-23 | 6 | 9663.4024
2041-04-23 | 7 | 9883.5626
2041-04-23 | 8 | 10229.9184
2041-04-23 | 9 | 10487.0362
2041-04-23 | 10 | 10466.5942
2041-04-23 | 11 | 10254.6771
2041-04-23 | 12 | 10035.6297
2041-04-23 | 13 | 9938.542
2041-04-23 | 14 | 9927.9929
2041-04-23 | 15 | 9884.1123
2041-04-23 | 16 | 9860.5849
2041-04-23 | 17 | 9918.9868
2041-04-23 | 18 | 10090.2377
2041-04-23 | 19 | 10272.7519
2041-04-23 | 20 | 10512.7393
2041-04-23 | 21 | 10764.5691
2041-04-23 | 22 | 10855.5209
2041-04-23 | 23 | 10547.1
2041-04-23 | 24 | 10156.1009
2041-04-24 | 1 | 9836.1149
2041-04-24 | 2 | 9659.169
2041-04-24 | 3 | 9540.8844
2041-04-24 | 4 | 9476.6327
2041-04-24 | 5 | 9458.0974
2041-04-24 | 6 | 9623.968
2041-04-24 | 7 | 9871.9452
2041-04-24 | 8 | 10219.649
2041-04-24 | 9 | 10519.7356
2041-04-24 | 10 | 10428.6624
2041-04-24 | 11 | 10181.5823
2041-04-24 | 12 | 9971.5625
2041-04-24 | 13 | 9852.3771
2041-04-24 | 14 | 9851.157
2041-04-24 | 15 | 9901.9118
2041-04-24 | 16 | 10011.4655
2041-04-24 | 17 | 10585.8936
2041-04-24 | 18 | 10155.3901
2041-04-24 | 19 | 10318.0877
2041-04-24 | 20 | 10661.8498
2041-04-24 | 21 | 10812.1702
2041-04-24 | 22 | 10922.4004
2041-04-24 | 23 | 10603.4696
2041-04-24 | 24 | 10208.8986
2041-04-25 | 1 | 9876.6917
2041-04-25 | 2 | 9677.4666
2041-04-25 | 3 | 9544.4189
2041-04-25 | 4 | 9455.1042
2041-04-25 | 5 | 9462.1735
2041-04-25 | 6 | 9634.3886
2041-04-25 | 7 | 9876.4958
2041-04-25 | 8 | 10257.2536
2041-04-25 | 9 | 10477.1302
2041-04-25 | 10 | 10549.7295
2041-04-25 | 11 | 10305.6744
2041-04-25 | 12 | 10084.3812
2041-04-25 | 13 | 9872.6629
2041-04-25 | 14 | 9857.4025
2041-04-25 | 15 | 10024.0419
2041-04-25 | 16 | 10537.6184
2041-04-25 | 17 | 10099.4797
2041-04-25 | 18 | 10547.5768
2041-04-25 | 19 | 10702.7513
2041-04-25 | 20 | 10573.0567
2041-04-25 | 21 | 10714.6839
2041-04-25 | 22 | 10868.4877
2041-04-25 | 23 | 10573.5889
2041-04-25 | 24 | 10210.2183
2041-04-26 | 1 | 9890.5772
2041-04-26 | 2 | 9646.0394
2041-04-26 | 3 | 9517.562
2041-04-26 | 4 | 9443.2508
2041-04-26 | 5 | 9438.5655
2041-04-26 | 6 | 9631.8555
2041-04-26 | 7 | 9855.4551
2041-04-26 | 8 | 10208.3905
2041-04-26 | 9 | 10381.783
2041-04-26 | 10 | 10376.1894
2041-04-26 | 11 | 10129.8032
2041-04-26 | 12 | 9927.6584
2041-04-26 | 13 | 9792.2006
2041-04-26 | 14 | 10408.42
2041-04-26 | 15 | 10239.4685
2041-04-26 | 16 | 9763.622
2041-04-26 | 17 | 10000.6725
2041-04-26 | 18 | 10564.5205
2041-04-26 | 19 | 10368.4755
2041-04-26 | 20 | 10443.7241
2041-04-26 | 21 | 10627.0399
2041-04-26 | 22 | 10732.928
2041-04-26 | 23 | 10462.5049
2041-04-26 | 24 | 10109.7696
2041-04-27 | 1 | 10197.9377
2041-04-27 | 2 | 9525.9722
2041-04-27 | 3 | 9391.2441
2041-04-27 | 4 | 9320.1862
2041-04-27 | 5 | 9712.5685
2041-04-27 | 6 | 9821.5519
2041-04-27 | 7 | 9893.23
2041-04-27 | 8 | 9958.2098
2041-04-27 | 9 | 10147.9675
2041-04-27 | 10 | 10305.5677
2041-04-27 | 11 | 10423.5647
2041-04-27 | 12 | 10022.6931
2041-04-27 | 13 | 10100.828
2041-04-27 | 14 | 10041.7745
2041-04-27 | 15 | 9925.8508
2041-04-27 | 16 | 9918.4928
2041-04-27 | 17 | 9873.2325
2041-04-27 | 18 | 10038.0869
2041-04-27 | 19 | 10010.0598
2041-04-27 | 20 | 10120.8148
2041-04-27 | 21 | 10377.5816
2041-04-27 | 22 | 10500.9787
2041-04-27 | 23 | 10299.3814
2041-04-27 | 24 | 10017.6636
2041-04-28 | 1 | 9724.5859
2041-04-28 | 2 | 9500.6276
2041-04-28 | 3 | 9274.8041
2041-04-28 | 4 | 9258.8696
2041-04-28 | 5 | 9217.1473
2041-04-28 | 6 | 9275.9631
2041-04-28 | 7 | 9303.8392
2041-04-28 | 8 | 9354.1284
2041-04-28 | 9 | 9497.0389
2041-04-28 | 10 | 9679.5162
2041-04-28 | 11 | 9710.8778
2041-04-28 | 12 | 9550.4781
2041-04-28 | 13 | 9236.7899
2041-04-28 | 14 | 9268.1511
2041-04-28 | 15 | 9246.3555
2041-04-28 | 16 | 9269.0124
2041-04-28 | 17 | 9378.3064
2041-04-28 | 18 | 9669.8524
2041-04-28 | 19 | 9991.1623
2041-04-28 | 20 | 10261.2437
2041-04-28 | 21 | 10474.1066
2041-04-28 | 22 | 10575.7166
2041-04-28 | 23 | 10318.2532
2041-04-28 | 24 | 9990.8499
2041-04-29 | 1 | 9676.6879
2041-04-29 | 2 | 9545.4522
2041-04-29 | 3 | 9432.4115
2041-04-29 | 4 | 9380.2993
2041-04-29 | 5 | 9364.4447
2041-04-29 | 6 | 9557.3446
2041-04-29 | 7 | 9805.3095
2041-04-29 | 8 | 10135.694
2041-04-29 | 9 | 10394.2598
2041-04-29 | 10 | 10409.9149
2041-04-29 | 11 | 10265.6951
2041-04-29 | 12 | 10110.2223
2041-04-29 | 13 | 9950.8323
2041-04-29 | 14 | 9972.3812
2041-04-29 | 15 | 10541.1666
2041-04-29 | 16 | 10550.6
2041-04-29 | 17 | 10199.4305
2041-04-29 | 18 | 10326.024
2041-04-29 | 19 | 10455.4419
2041-04-29 | 20 | 10656.6477
2041-04-29 | 21 | 10786.3909
2041-04-29 | 22 | 10881.7718
2041-04-29 | 23 | 10580.4584
2041-04-29 | 24 | 10184.8705
2041-04-30 | 1 | 9848.4196
2041-04-30 | 2 | 9601.6646
2041-04-30 | 3 | 9472.9833
2041-04-30 | 4 | 9420.6345
2041-04-30 | 5 | 9401.8715
2041-04-30 | 6 | 9626.643
2041-04-30 | 7 | 9894.6551
2041-04-30 | 8 | 10221.3946
2041-04-30 | 9 | 10440.5361
2041-04-30 | 10 | 10438.2846
2041-04-30 | 11 | 10259.0144
2041-04-30 | 12 | 10110.3666
2041-04-30 | 13 | 9977.738
2041-04-30 | 14 | 9934.7135
2041-04-30 | 15 | 9937.2916
2041-04-30 | 16 | 9902.016
2041-04-30 | 17 | 9982.156
2041-04-30 | 18 | 10228.0404
2041-04-30 | 19 | 10469.396
2041-04-30 | 20 | 10685.1794
2041-04-30 | 21 | 10772.001
2041-04-30 | 22 | 10810.2161
2041-04-30 | 23 | 10666.643
2041-04-30 | 24 | 10273.7616
2041-05-01 | 1 | 9925.7192
2041-05-01 | 2 | 9970.1248
2041-05-01 | 3 | 9872.7932
2041-05-01 | 4 | 9842.977
2041-05-01 | 5 | 9877.1967
2041-05-01 | 6 | 10010.5711
2041-05-01 | 7 | 10184.3055
2041-05-01 | 8 | 10522.1218
2041-05-01 | 9 | 10812.5256
2041-05-01 | 10 | 10723.6363
2041-05-01 | 11 | 10456.3304
2041-05-01 | 12 | 10273.5639
2041-05-01 | 13 | 10241.6695
2041-05-01 | 14 | 10381.2027
2041-05-01 | 15 | 10243.1378
2041-05-01 | 16 | 9868.7096
2041-05-01 | 17 | 10443.9498
2041-05-01 | 18 | 10074.0247
2041-05-01 | 19 | 10105.9934
2041-05-01 | 20 | 10413.4115
2041-05-01 | 21 | 10430.7479
2041-05-01 | 22 | 10454.381
2041-05-01 | 23 | 10249.463
2041-05-01 | 24 | 9916.1239
2041-05-02 | 1 | 9678.4535
2041-05-02 | 2 | 9918.1878
2041-05-02 | 3 | 9353.6167
2041-05-02 | 4 | 9750.5839
2041-05-02 | 5 | 9818.9653
2041-05-02 | 6 | 9918.9261
2041-05-02 | 7 | 9749.7626
2041-05-02 | 8 | 10467.6246
2041-05-02 | 9 | 10688.8215
2041-05-02 | 10 | 10704.7374
2041-05-02 | 11 | 10292.7985
2041-05-02 | 12 | 10246.1437
2041-05-02 | 13 | 10054.1322
2041-05-02 | 14 | 10229.3968
2041-05-02 | 15 | 10027.5349
2041-05-02 | 16 | 10225.7307
2041-05-02 | 17 | 10317.1877
2041-05-02 | 18 | 10296.4361
2041-05-02 | 19 | 10161.9499
2041-05-02 | 20 | 10175.4649
2041-05-02 | 21 | 10588.0633
2041-05-02 | 22 | 10330.895
2041-05-02 | 23 | 10551.4007
2041-05-02 | 24 | 10245.4283
2041-05-03 | 1 | 9991.2616
2041-05-03 | 2 | 9808.0065
2041-05-03 | 3 | 9651.2785
2041-05-03 | 4 | 9616.1211
2041-05-03 | 5 | 9634.6904
2041-05-03 | 6 | 9780.6184
2041-05-03 | 7 | 10037.9699
2041-05-03 | 8 | 9961.4601
2041-05-03 | 9 | 10184.0346
2041-05-03 | 10 | 10259.6601
2041-05-03 | 11 | 10334.0298
2041-05-03 | 12 | 10027.1377
2041-05-03 | 13 | 9884.622
2041-05-03 | 14 | 10109.2079
2041-05-03 | 15 | 10030.5267
2041-05-03 | 16 | 10039.8838
2041-05-03 | 17 | 10088.1721
2041-05-03 | 18 | 9906.4746
2041-05-03 | 19 | 10453.9943
2041-05-03 | 20 | 10413.1621
2041-05-03 | 21 | 10449.684
2041-05-03 | 22 | 10539.8603
2041-05-03 | 23 | 10401.1522
2041-05-03 | 24 | 10560.8339
2041-05-04 | 1 | 10311.3409
2041-05-04 | 2 | 9658.0241
2041-05-04 | 3 | 9540.8484
2041-05-04 | 4 | 9486.0719
2041-05-04 | 5 | 9477.5839
2041-05-04 | 6 | 9557.3109
2041-05-04 | 7 | 9609.601
2041-05-04 | 8 | 9769.8036
2041-05-04 | 9 | 9945.671
2041-05-04 | 10 | 10113.9726
2041-05-04 | 11 | 10196.3289
2041-05-04 | 12 | 10108.8233
2041-05-04 | 13 | 9931.2599
2041-05-04 | 14 | 9864.7114
2041-05-04 | 15 | 9617.4885
2041-05-04 | 16 | 9807.5556
2041-05-04 | 17 | 9984.9962
2041-05-04 | 18 | 10217.8703
2041-05-04 | 19 | 10494.4711
2041-05-04 | 20 | 10390.3312
2041-05-04 | 21 | 10464.0371
2041-05-04 | 22 | 10596.7173
2041-05-04 | 23 | 10457.9732
2041-05-04 | 24 | 10183.4273
2041-05-05 | 1 | 9957.5555
2041-05-05 | 2 | 9729.0675
2041-05-05 | 3 | 9588.016
2041-05-05 | 4 | 9514.6147
2041-05-05 | 5 | 9495.7127
2041-05-05 | 6 | 9465.5671
2041-05-05 | 7 | 9510.1016
2041-05-05 | 8 | 9586.6486
2041-05-05 | 9 | 9820.4706
2041-05-05 | 10 | 9935.6133
2041-05-05 | 11 | 9951.3659
2041-05-05 | 12 | 9945.4008
2041-05-05 | 13 | 9824.3969
2041-05-05 | 14 | 9953.3804
2041-05-05 | 15 | 9874.6173
2041-05-05 | 16 | 9643.4673
2041-05-05 | 17 | 9851.1288
2041-05-05 | 18 | 10082.9083
2041-05-05 | 19 | 10299.4799
2041-05-05 | 20 | 10407.6267
2041-05-05 | 21 | 10504.5229
2041-05-05 | 22 | 10605.4812
2041-05-05 | 23 | 10436.6164
2041-05-05 | 24 | 10103.4895
2041-05-06 | 1 | 9817.2308
2041-05-06 | 2 | 9709.7029
2041-05-06 | 3 | 9629.7801
2041-05-06 | 4 | 9564.0773
2041-05-06 | 5 | 9565.9907
2041-05-06 | 6 | 9626.5662
2041-05-06 | 7 | 9870.7737
2041-05-06 | 8 | 10237.1831
2041-05-06 | 9 | 10580.5134
2041-05-06 | 10 | 10704.2865
2041-05-06 | 11 | 10664.3913
2041-05-06 | 12 | 10540.902
2041-05-06 | 13 | 10541.057
2041-05-06 | 14 | 10556.2071
2041-05-06 | 15 | 10336.3325
2041-05-06 | 16 | 10336.911
2041-05-06 | 17 | 10556.0477
2041-05-06 | 18 | 10759.5598
2041-05-06 | 19 | 10845.5684
2041-05-06 | 20 | 10785.6272
2041-05-06 | 21 | 10807.7398
2041-05-06 | 22 | 10868.2237
2041-05-06 | 23 | 10608.0813
2041-05-06 | 24 | 10224.0396
2041-05-07 | 1 | 9909.8072
2041-05-07 | 2 | 9668.3955
2041-05-07 | 3 | 9525.5794
2041-05-07 | 4 | 9450.2897
2041-05-07 | 5 | 9455.6556
2041-05-07 | 6 | 9437.3175
2041-05-07 | 7 | 9677.4036
2041-05-07 | 8 | 10134.74
2041-05-07 | 9 | 10483.2951
2041-05-07 | 10 | 10531.6064
2041-05-07 | 11 | 10657.885
2041-05-07 | 12 | 10487.1919
2041-05-07 | 13 | 10493.7481
2041-05-07 | 14 | 10551.4766
2041-05-07 | 15 | 10576.0008
2041-05-07 | 16 | 10636.655
2041-05-07 | 17 | 10349.7212
2041-05-07 | 18 | 10547.4239
2041-05-07 | 19 | 10513.3356
2041-05-07 | 20 | 10723.0876
2041-05-07 | 21 | 10775.1381
2041-05-07 | 22 | 10783.5188
2041-05-07 | 23 | 10526.8025
2041-05-07 | 24 | 10157.1031
2041-05-08 | 1 | 9841.6736
2041-05-08 | 2 | 9623.5842
2041-05-08 | 3 | 9520.4149
2041-05-08 | 4 | 9465.852
2041-05-08 | 5 | 9466.924
2041-05-08 | 6 | 9461.0107
2041-05-08 | 7 | 9632.4859
2041-05-08 | 8 | 10103.9809
2041-05-08 | 9 | 10508.4796
2041-05-08 | 10 | 10623.2813
2041-05-08 | 11 | 10592.9598
2041-05-08 | 12 | 10594.6962
2041-05-08 | 13 | 10544.3814
2041-05-08 | 14 | 10442.5287
2041-05-08 | 15 | 10399.0938
2041-05-08 | 16 | 10232.4345
2041-05-08 | 17 | 10417.5773
2041-05-08 | 18 | 10500.8215
2041-05-08 | 19 | 10446.3961
2041-05-08 | 20 | 10549.2933
2041-05-08 | 21 | 10590.7713
2041-05-08 | 22 | 10650.0623
2041-05-08 | 23 | 10423.6589
2041-05-08 | 24 | 10033.2647
2041-05-09 | 1 | 9797.5693
2041-05-09 | 2 | 9579.2581
2041-05-09 | 3 | 9455.7087
2041-05-09 | 4 | 9406.0438
2041-05-09 | 5 | 9417.8805
2041-05-09 | 6 | 9394.6098
2041-05-09 | 7 | 9637.1664
2041-05-09 | 8 | 10096.9382
2041-05-09 | 9 | 10430.9887
2041-05-09 | 10 | 10451.5418
2041-05-09 | 11 | 10273.578
2041-05-09 | 12 | 10131.6786
2041-05-09 | 13 | 9993.7632
2041-05-09 | 14 | 9982.7678
2041-05-09 | 15 | 9974.7041
2041-05-09 | 16 | 9941.4125
2041-05-09 | 17 | 9961.3162
2041-05-09 | 18 | 10096.6873
2041-05-09 | 19 | 10258.2124
2041-05-09 | 20 | 10420.9723
2041-05-09 | 21 | 10469.5296
2041-05-09 | 22 | 10516.7324
2041-05-09 | 23 | 10406.2497
2041-05-09 | 24 | 10086.496
2041-05-10 | 1 | 9838.0074
2041-05-10 | 2 | 9624.8667
2041-05-10 | 3 | 9500.3291
2041-05-10 | 4 | 9441.2728
2041-05-10 | 5 | 9453.8443
2041-05-10 | 6 | 9467.7885
2041-05-10 | 7 | 9641.0897
2041-05-10 | 8 | 10051.3266
2041-05-10 | 9 | 10341.4459
2041-05-10 | 10 | 10355.0451
2041-05-10 | 11 | 10205.5496
2041-05-10 | 12 | 9998.2791
2041-05-10 | 13 | 9838.2709
2041-05-10 | 14 | 9809.2212
2041-05-10 | 15 | 9760.9877
2041-05-10 | 16 | 9729.8636
2041-05-10 | 17 | 10129.0597
2041-05-10 | 18 | 10123.8205
2041-05-10 | 19 | 10018.0688
2041-05-10 | 20 | 10184.1366
2041-05-10 | 21 | 10348.1932
2041-05-10 | 22 | 10418.2896
2041-05-10 | 23 | 10333.478
2041-05-10 | 24 | 10061.3078
2041-05-11 | 1 | 9842.9039
2041-05-11 | 2 | 9587.9814
2041-05-11 | 3 | 9504.5348
2041-05-11 | 4 | 9467.2095
2041-05-11 | 5 | 9475.1273
2041-05-11 | 6 | 9450.8337
2041-05-11 | 7 | 9471.0055
2041-05-11 | 8 | 9562.6064
2041-05-11 | 9 | 9604.5709
2041-05-11 | 10 | 9623.008
2041-05-11 | 11 | 9491.2049
2041-05-11 | 12 | 9346.4715
2041-05-11 | 13 | 9224.8807
2041-05-11 | 14 | 9247.2646
2041-05-11 | 15 | 9284.7107
2041-05-11 | 16 | 9164.0355
2041-05-11 | 17 | 9285.605
2041-05-11 | 18 | 9917.6738
2041-05-11 | 19 | 9718.482
2041-05-11 | 20 | 9971.1968
2041-05-11 | 21 | 9969.8343
2041-05-11 | 22 | 10092.9911
2041-05-11 | 23 | 10020.8253
2041-05-11 | 24 | 9776.8771
2041-05-12 | 1 | 9547.8106
2041-05-12 | 2 | 9366.4786
2041-05-12 | 3 | 9243.6849
2041-05-12 | 4 | 9275.5351
2041-05-12 | 5 | 9280.073
2041-05-12 | 6 | 9256.4208
2041-05-12 | 7 | 9272.3043
2041-05-12 | 8 | 9309.6114
2041-05-12 | 9 | 9401.7448
2041-05-12 | 10 | 9395.3181
2041-05-12 | 11 | 9320.0973
2041-05-12 | 12 | 9224.1519
2041-05-12 | 13 | 9111.718
2041-05-12 | 14 | 9151.6345
2041-05-12 | 15 | 9152.5046
2041-05-12 | 16 | 9245.6186
2041-05-12 | 17 | 9462.4497
2041-05-12 | 18 | 9807.7094
2041-05-12 | 19 | 9892.4098
2041-05-12 | 20 | 9891.7297
2041-05-12 | 21 | 9973.2456
2041-05-12 | 22 | 10028.8386
2041-05-12 | 23 | 9879.5098
2041-05-12 | 24 | 9622.431
2041-05-13 | 1 | 9364.8766
2041-05-13 | 2 | 9620.5664
2041-05-13 | 3 | 9578.3142
2041-05-13 | 4 | 9121.1904
2041-05-13 | 5 | 9133.3663
2041-05-13 | 6 | 9230.1817
2041-05-13 | 7 | 9430.1055
2041-05-13 | 8 | 9820.4609
2041-05-13 | 9 | 10028.4098
2041-05-13 | 10 | 10134.0789
2041-05-13 | 11 | 10260.0011
2041-05-13 | 12 | 9923.3744
2041-05-13 | 13 | 9832.9589
2041-05-13 | 14 | 9703.2958
2041-05-13 | 15 | 9709.3622
2041-05-13 | 16 | 9772.7316
2041-05-13 | 17 | 9852.9554
2041-05-13 | 18 | 9909.9112
2041-05-13 | 19 | 10084.0945
2041-05-13 | 20 | 10156.6362
2041-05-13 | 21 | 10269.1419
2041-05-13 | 22 | 10600.3467
2041-05-13 | 23 | 10018.3159
2041-05-13 | 24 | 9733.9643
2041-05-14 | 1 | 9845.8456
2041-05-14 | 2 | 9623.219
2041-05-14 | 3 | 9509.7533
2041-05-14 | 4 | 9509.0895
2041-05-14 | 5 | 9168.2496
2041-05-14 | 6 | 9222.2237
2041-05-14 | 7 | 9467.6657
2041-05-14 | 8 | 9746.6658
2041-05-14 | 9 | 10077.1867
2041-05-14 | 10 | 10044.9487
2041-05-14 | 11 | 9988.9097
2041-05-14 | 12 | 9927.3127
2041-05-14 | 13 | 9841.8067
2041-05-14 | 14 | 9713.6799
2041-05-14 | 15 | 9789.6738
2041-05-14 | 16 | 9892.8379
2041-05-14 | 17 | 10437.6315
2041-05-14 | 18 | 10447.0907
2041-05-14 | 19 | 10348.8898
2041-05-14 | 20 | 10245.3189
2041-05-14 | 21 | 10309.1188
2041-05-14 | 22 | 10310.5443
2041-05-14 | 23 | 10094.8645
2041-05-14 | 24 | 9736.9979
2041-05-15 | 1 | 9439.6455
2041-05-15 | 2 | 9248.0729
2041-05-15 | 3 | 9141.6143
2041-05-15 | 4 | 9084.3194
2041-05-15 | 5 | 9129.5631
2041-05-15 | 6 | 9207.6665
2041-05-15 | 7 | 9454.6148
2041-05-15 | 8 | 9881.5914
2041-05-15 | 9 | 10114.3735
2041-05-15 | 10 | 10143.0914
2041-05-15 | 11 | 10001.9688
2041-05-15 | 12 | 9926.9468
2041-05-15 | 13 | 10047.4007
2041-05-15 | 14 | 9820.1492
2041-05-15 | 15 | 10044.1279
2041-05-15 | 16 | 10453.214
2041-05-15 | 17 | 10615.8939
2041-05-15 | 18 | 10629.4949
2041-05-15 | 19 | 10510.784
2041-05-15 | 20 | 10349.6608
2041-05-15 | 21 | 10368.2555
2041-05-15 | 22 | 10331.7819
2041-05-15 | 23 | 10130.053
2041-05-15 | 24 | 9764.0477
2041-05-16 | 1 | 9434.1785
2041-05-16 | 2 | 9260.9002
2041-05-16 | 3 | 9218.432
2041-05-16 | 4 | 9125.1522
2041-05-16 | 5 | 9163.7642
2041-05-16 | 6 | 9253.159
2041-05-16 | 7 | 9518.0004
2041-05-16 | 8 | 9944.3845
2041-05-16 | 9 | 10191.8893
2041-05-16 | 10 | 10177.2305
2041-05-16 | 11 | 10091.2103
2041-05-16 | 12 | 9959.0389
2041-05-16 | 13 | 9761.1101
2041-05-16 | 14 | 10255.6384
2041-05-16 | 15 | 10292.4163
2041-05-16 | 16 | 10232.2242
2041-05-16 | 17 | 10167.2352
2041-05-16 | 18 | 10140.1444
2041-05-16 | 19 | 10200.2427
2041-05-16 | 20 | 10224.7247
2041-05-16 | 21 | 10272.9152
2041-05-16 | 22 | 10317.3962
2041-05-16 | 23 | 10210.2459
2041-05-16 | 24 | 9882.0296
2041-05-17 | 1 | 9609.1797
2041-05-17 | 2 | 9437.0069
2041-05-17 | 3 | 9318.5613
2041-05-17 | 4 | 9266.6186
2041-05-17 | 5 | 9262.4699
2041-05-17 | 6 | 9307.9585
2041-05-17 | 7 | 9563.3244
2041-05-17 | 8 | 9932.71
2041-05-17 | 9 | 10165.197
2041-05-17 | 10 | 10254.4709
2041-05-17 | 11 | 10107.9226
2041-05-17 | 12 | 10025.7888
2041-05-17 | 13 | 9918.4629
2041-05-17 | 14 | 9856.408
2041-05-17 | 15 | 9854.8634
2041-05-17 | 16 | 9947.2041
2041-05-17 | 17 | 9982.1018
2041-05-17 | 18 | 10055.1247
2041-05-17 | 19 | 10102.1421
2041-05-17 | 20 | 10187.9107
2041-05-17 | 21 | 10315.988
2041-05-17 | 22 | 10354.0993
2041-05-17 | 23 | 10216.0763
2041-05-17 | 24 | 9962.5008
2041-05-18 | 1 | 9752.4116
2041-05-18 | 2 | 9543.4818
2041-05-18 | 3 | 9438.5689
2041-05-18 | 4 | 9316.6334
2041-05-18 | 5 | 9353.1072
2041-05-18 | 6 | 9373.7914
2041-05-18 | 7 | 9380.8408
2041-05-18 | 8 | 9528.1113
2041-05-18 | 9 | 9695.32
2041-05-18 | 10 | 10155.9422
2041-05-18 | 11 | 10074.4334
2041-05-18 | 12 | 9972.0207
2041-05-18 | 13 | 9387.7077
2041-05-18 | 14 | 9364.1782
2041-05-18 | 15 | 9301.2738
2041-05-18 | 16 | 9315.4949
2041-05-18 | 17 | 9811.2387
2041-05-18 | 18 | 9828.4645
2041-05-18 | 19 | 9950.3202
2041-05-18 | 20 | 10201.1753
2041-05-18 | 21 | 10260.7751
2041-05-18 | 22 | 10328.8613
2041-05-18 | 23 | 10293.4776
2041-05-18 | 24 | 10130.9966
2041-05-19 | 1 | 9830.0245
2041-05-19 | 2 | 9617.9711
2041-05-19 | 3 | 9445.8108
2041-05-19 | 4 | 9408.5212
2041-05-19 | 5 | 9484.0273
2041-05-19 | 6 | 9434.8487
2041-05-19 | 7 | 9355.241
2041-05-19 | 8 | 9404.1713
2041-05-19 | 9 | 9588.2002
2041-05-19 | 10 | 9656.1449
2041-05-19 | 11 | 9554.6578
2041-05-19 | 12 | 9406.2399
2041-05-19 | 13 | 9319.1154
2041-05-19 | 14 | 9232.582
2041-05-19 | 15 | 9264.0797
2041-05-19 | 16 | 9314.2021
2041-05-19 | 17 | 9476.9034
2041-05-19 | 18 | 9670.4522
2041-05-19 | 19 | 9867.6078
2041-05-19 | 20 | 9973.2643
2041-05-19 | 21 | 10043.9382
2041-05-19 | 22 | 10094.7818
2041-05-19 | 23 | 10089.8251
2041-05-19 | 24 | 9857.8276
2041-05-20 | 1 | 9782.9825
2041-05-20 | 2 | 9786.0423
2041-05-20 | 3 | 9732.794
2041-05-20 | 4 | 9645.6964
2041-05-20 | 5 | 9623.7392
2041-05-20 | 6 | 9583.4743
2041-05-20 | 7 | 9562.6778
2041-05-20 | 8 | 9598.8401
2041-05-20 | 9 | 9703.9599
2041-05-20 | 10 | 9664.4678
2041-05-20 | 11 | 9567.708
2041-05-20 | 12 | 9404.8047
2041-05-20 | 13 | 9219.9285
2041-05-20 | 14 | 9266.4452
2041-05-20 | 15 | 9536.0374
2041-05-20 | 16 | 9696.0653
2041-05-20 | 17 | 9666.2339
2041-05-20 | 18 | 9597.1655
2041-05-20 | 19 | 9914.9035
2041-05-20 | 20 | 9885.5409
2041-05-20 | 21 | 9964.9257
2041-05-20 | 22 | 10036.1778
2041-05-20 | 23 | 10034.2353
2041-05-20 | 24 | 9838.7232
2041-05-21 | 1 | 9620.1355
2041-05-21 | 2 | 9476.9792
2041-05-21 | 3 | 9346.358
2041-05-21 | 4 | 9298.2127
2041-05-21 | 5 | 9270.1551
2041-05-21 | 6 | 9392.7137
2041-05-21 | 7 | 9594.0146
2041-05-21 | 8 | 9932.7027
2041-05-21 | 9 | 10149.8671
2041-05-21 | 10 | 10157.3191
2041-05-21 | 11 | 10164.9363
2041-05-21 | 12 | 10191.1271
2041-05-21 | 13 | 10165.8846
2041-05-21 | 14 | 10089.9982
2041-05-21 | 15 | 9859.3705
2041-05-21 | 16 | 9730.8597
2041-05-21 | 17 | 9714.8419
2041-05-21 | 18 | 9840.4547
2041-05-21 | 19 | 9901.1188
2041-05-21 | 20 | 10022.1204
2041-05-21 | 21 | 10102.3976
2041-05-21 | 22 | 10107.1459
2041-05-21 | 23 | 10000.2917
2041-05-21 | 24 | 9688.1035
2041-05-22 | 1 | 9421.1088
2041-05-22 | 2 | 9185.6506
2041-05-22 | 3 | 9102.8534
2041-05-22 | 4 | 9063.1423
2041-05-22 | 5 | 9070.8981
2041-05-22 | 6 | 9165.4042
2041-05-22 | 7 | 9381.4471
2041-05-22 | 8 | 9769.5546
2041-05-22 | 9 | 10020.899
2041-05-22 | 10 | 10033.1791
2041-05-22 | 11 | 9878.1056
2041-05-22 | 12 | 9751.1841
2041-05-22 | 13 | 9679.6455
2041-05-22 | 14 | 9687.7591
2041-05-22 | 15 | 9658.907
2041-05-22 | 16 | 9690.4023
2041-05-22 | 17 | 9749.9515
2041-05-22 | 18 | 9899.6104
2041-05-22 | 19 | 9968.5735
2041-05-22 | 20 | 10123.7163
2041-05-22 | 21 | 10256.978
2041-05-22 | 22 | 10198.1184
2041-05-22 | 23 | 10060.6822
2041-05-22 | 24 | 9714.5918
2041-05-23 | 1 | 9417.2975
2041-05-23 | 2 | 9238.172
2041-05-23 | 3 | 9157.9407
2041-05-23 | 4 | 9043.0831
2041-05-23 | 5 | 9043.4453
2041-05-23 | 6 | 9205.2466
2041-05-23 | 7 | 9404.5178
2041-05-23 | 8 | 9769.8034
2041-05-23 | 9 | 10044.7094
2041-05-23 | 10 | 10168.8167
2041-05-23 | 11 | 10051.8661
2041-05-23 | 12 | 9926.5577
2041-05-23 | 13 | 9809.6858
2041-05-23 | 14 | 9755.6659
2041-05-23 | 15 | 9749.1821
2041-05-23 | 16 | 9758.4631
2041-05-23 | 17 | 9831.7765
2041-05-23 | 18 | 9955.6687
2041-05-23 | 19 | 10016.7729
2041-05-23 | 20 | 10164.1024
2041-05-23 | 21 | 10266.9122
2041-05-23 | 22 | 10179.8425
2041-05-23 | 23 | 10060.9329
2041-05-23 | 24 | 9726.6262
2041-05-24 | 1 | 9431.9205
2041-05-24 | 2 | 9228.8621
2041-05-24 | 3 | 9102.4771
2041-05-24 | 4 | 9045.3777
2041-05-24 | 5 | 9069.0668
2041-05-24 | 6 | 9178.8224
2041-05-24 | 7 | 9413.6098
2041-05-24 | 8 | 9832.8021
2041-05-24 | 9 | 10105.5795
2041-05-24 | 10 | 10196.2161
2041-05-24 | 11 | 10216.9716
2041-05-24 | 12 | 10061.2649
2041-05-24 | 13 | 9983.799
2041-05-24 | 14 | 9907.1259
2041-05-24 | 15 | 9893.5258
2041-05-24 | 16 | 10016.7575
2041-05-24 | 17 | 10121.8941
2041-05-24 | 18 | 10148.5883
2041-05-24 | 19 | 10245.0279
2041-05-24 | 20 | 10402.7021
2041-05-24 | 21 | 10404.3372
2041-05-24 | 22 | 10325.339
2041-05-24 | 23 | 10139.8264
2041-05-24 | 24 | 9794.2351
2041-05-25 | 1 | 9491.8758
2041-05-25 | 2 | 9272.414
2041-05-25 | 3 | 9147.062
2041-05-25 | 4 | 9072.3756
2041-05-25 | 5 | 8954.3824
2041-05-25 | 6 | 8988.4791
2041-05-25 | 7 | 9019.1151
2041-05-25 | 8 | 9207.9719
2041-05-25 | 9 | 9434.7729
2041-05-25 | 10 | 9634.941
2041-05-25 | 11 | 9789.0404
2041-05-25 | 12 | 10070.8807
2041-05-25 | 13 | 10262.939
2041-05-25 | 14 | 10192.0804
2041-05-25 | 15 | 10130.1629
2041-05-25 | 16 | 9791.8252
2041-05-25 | 17 | 9998.0476
2041-05-25 | 18 | 10093.2966
2041-05-25 | 19 | 10383.7244
2041-05-25 | 20 | 10385.807
2041-05-25 | 21 | 10445.9969
2041-05-25 | 22 | 10307.9789
2041-05-25 | 23 | 10188.4672
2041-05-25 | 24 | 9866.4529
2041-05-26 | 1 | 9585.8867
2041-05-26 | 2 | 9382.0074
2041-05-26 | 3 | 9210.7248
2041-05-26 | 4 | 9111.0794
2041-05-26 | 5 | 9055.3369
2041-05-26 | 6 | 9058.3465
2041-05-26 | 7 | 9063.1249
2041-05-26 | 8 | 9292.3826
2041-05-26 | 9 | 9568.2626
2041-05-26 | 10 | 9737.0983
2041-05-26 | 11 | 9848.9704
2041-05-26 | 12 | 9833.6563
2041-05-26 | 13 | 9808.5214
2041-05-26 | 14 | 9783.7797
2041-05-26 | 15 | 9818.1922
2041-05-26 | 16 | 9886.8717
2041-05-26 | 17 | 9983.3546
2041-05-26 | 18 | 10125.8613
2041-05-26 | 19 | 10150.3331
2041-05-26 | 20 | 10172.3568
2041-05-26 | 21 | 10232.2784
2041-05-26 | 22 | 10150.0082
2041-05-26 | 23 | 10018.6565
2041-05-26 | 24 | 9684.6843
2041-05-27 | 1 | 9410.0234
2041-05-27 | 2 | 9285.7785
2041-05-27 | 3 | 9164.7534
2041-05-27 | 4 | 9104.4235
2041-05-27 | 5 | 9077.2814
2041-05-27 | 6 | 9204.647
2041-05-27 | 7 | 9446.1943
2041-05-27 | 8 | 9902.0892
2041-05-27 | 9 | 10169.4066
2041-05-27 | 10 | 10193.9469
2041-05-27 | 11 | 10126.0166
2041-05-27 | 12 | 10207.5904
2041-05-27 | 13 | 10334.9816
2041-05-27 | 14 | 10416.5602
2041-05-27 | 15 | 10301.2211
2041-05-27 | 16 | 10309.1091
2041-05-27 | 17 | 10327.9454
2041-05-27 | 18 | 10197.1026
2041-05-27 | 19 | 10206.3823
2041-05-27 | 20 | 10253.1876
2041-05-27 | 21 | 10288.9351
2041-05-27 | 22 | 10198.5781
2041-05-27 | 23 | 10072.0617
2041-05-27 | 24 | 9709.0599
2041-05-28 | 1 | 9461.5596
2041-05-28 | 2 | 9254.5561
2041-05-28 | 3 | 9072.5324
2041-05-28 | 4 | 9015.6312
2041-05-28 | 5 | 9005.8748
2041-05-28 | 6 | 9126.2448
2041-05-28 | 7 | 9362.8981
2041-05-28 | 8 | 9787.2584
2041-05-28 | 9 | 10090.6491
2041-05-28 | 10 | 10223.5424
2041-05-28 | 11 | 10117.5808
2041-05-28 | 12 | 10011.6356
2041-05-28 | 13 | 9942.4408
2041-05-28 | 14 | 9914.2413
2041-05-28 | 15 | 9934.9903
2041-05-28 | 16 | 9944.6736
2041-05-28 | 17 | 10047.9158
2041-05-28 | 18 | 10107.1899
2041-05-28 | 19 | 10164.3177
2041-05-28 | 20 | 10360.7864
2041-05-28 | 21 | 10420.5549
2041-05-28 | 22 | 10294.3577
2041-05-28 | 23 | 10149.6972
2041-05-28 | 24 | 9721.2958
2041-05-29 | 1 | 9554.7666
2041-05-29 | 2 | 9349.827
2041-05-29 | 3 | 9191.2089
2041-05-29 | 4 | 9153.9316
2041-05-29 | 5 | 9158.1709
2041-05-29 | 6 | 9327.3643
2041-05-29 | 7 | 9511.637
2041-05-29 | 8 | 9866.12
2041-05-29 | 9 | 10130.12
2041-05-29 | 10 | 10252.7144
2041-05-29 | 11 | 10172.893
2041-05-29 | 12 | 10147.0841
2041-05-29 | 13 | 9975.494
2041-05-29 | 14 | 9973.8387
2041-05-29 | 15 | 9979.6085
2041-05-29 | 16 | 10014.5565
2041-05-29 | 17 | 10074.3564
2041-05-29 | 18 | 10305.0116
2041-05-29 | 19 | 10265.7289
2041-05-29 | 20 | 10423.0479
2041-05-29 | 21 | 10406.4409
2041-05-29 | 22 | 10330.198
2041-05-29 | 23 | 10199.907
2041-05-29 | 24 | 9767.755
2041-05-30 | 1 | 9532.2303
2041-05-30 | 2 | 9378.7962
2041-05-30 | 3 | 9293.7156
2041-05-30 | 4 | 9232.5417
2041-05-30 | 5 | 9210.9385
2041-05-30 | 6 | 9252.2432
2041-05-30 | 7 | 9464.5144
2041-05-30 | 8 | 9906.8384
2041-05-30 | 9 | 10162.717
2041-05-30 | 10 | 10271.6469
2041-05-30 | 11 | 10278.1782
2041-05-30 | 12 | 10226.5652
2041-05-30 | 13 | 10178.0903
2041-05-30 | 14 | 10265.8404
2041-05-30 | 15 | 10257.8103
2041-05-30 | 16 | 10385.6596
2041-05-30 | 17 | 10394.7929
2041-05-30 | 18 | 10515.9284
2041-05-30 | 19 | 10449.4187
2041-05-30 | 20 | 10399.5065
2041-05-30 | 21 | 10386.7602
2041-05-30 | 22 | 10262.7036
2041-05-30 | 23 | 10159.4287
2041-05-30 | 24 | 9767.1646
2041-05-31 | 1 | 9493.289
2041-05-31 | 2 | 9309.494
2041-05-31 | 3 | 9215.7147
2041-05-31 | 4 | 9170.8003
2041-05-31 | 5 | 9186.4289
2041-05-31 | 6 | 9302.9244
2041-05-31 | 7 | 9488.6225
2041-05-31 | 8 | 9909.4657
2041-05-31 | 9 | 10175.9357
2041-05-31 | 10 | 10207.7386
2041-05-31 | 11 | 10256.1868
2041-05-31 | 12 | 10140.1249
2041-05-31 | 13 | 10145.2364
2041-05-31 | 14 | 9899.2983
2041-05-31 | 15 | 10107.8175
2041-05-31 | 16 | 10548.7964
2041-05-31 | 17 | 9987.5076
2041-05-31 | 18 | 10060.8832
2041-05-31 | 19 | 10213.4895
2041-05-31 | 20 | 10383.4094
2041-05-31 | 21 | 10355.2045
2041-05-31 | 22 | 10281.72
2041-05-31 | 23 | 10186.337
2041-05-31 | 24 | 9895.7277
2041-06-01 | 1 | 9520.6448
2041-06-01 | 2 | 9370.9754
2041-06-01 | 3 | 9231.2393
2041-06-01 | 4 | 9148.5973
2041-06-01 | 5 | 9231.1654
2041-06-01 | 6 | 9262.2342
2041-06-01 | 7 | 9272.929
2041-06-01 | 8 | 9416.1889
2041-06-01 | 9 | 9676.7618
2041-06-01 | 10 | 9876.9216
2041-06-01 | 11 | 9874.1975
2041-06-01 | 12 | 9876.041
2041-06-01 | 13 | 9765.2187
2041-06-01 | 14 | 9745.7688
2041-06-01 | 15 | 9684.7381
2041-06-01 | 16 | 9934.9182
2041-06-01 | 17 | 9835.665
2041-06-01 | 18 | 10359.3907
2041-06-01 | 19 | 10174.745
2041-06-01 | 20 | 10162.2444
2041-06-01 | 21 | 10261.8074
2041-06-01 | 22 | 10175.8669
2041-06-01 | 23 | 10214.9175
2041-06-01 | 24 | 9912.0744
2041-06-02 | 1 | 9633.6633
2041-06-02 | 2 | 9435.4469
2041-06-02 | 3 | 9301.4286
2041-06-02 | 4 | 9219.003
2041-06-02 | 5 | 9166.1739
2041-06-02 | 6 | 9191.7102
2041-06-02 | 7 | 9179.4294
2041-06-02 | 8 | 9327.3886
2041-06-02 | 9 | 9517.4643
2041-06-02 | 10 | 9702.9161
2041-06-02 | 11 | 9666.4038
2041-06-02 | 12 | 9632.3333
2041-06-02 | 13 | 9586.8784
2041-06-02 | 14 | 9536.2301
2041-06-02 | 15 | 9551.559
2041-06-02 | 16 | 9642.8181
2041-06-02 | 17 | 9821.6614
2041-06-02 | 18 | 10156.1178
2041-06-02 | 19 | 10187.6247
2041-06-02 | 20 | 10371.3424
2041-06-02 | 21 | 10391.0625
2041-06-02 | 22 | 10270.2904
2041-06-02 | 23 | 10173.1737
2041-06-02 | 24 | 9831.7869
2041-06-03 | 1 | 9583.0969
2041-06-03 | 2 | 9441.6119
2041-06-03 | 3 | 9324.4298
2041-06-03 | 4 | 9254.4219
2041-06-03 | 5 | 9243.3796
2041-06-03 | 6 | 9363.3359
2041-06-03 | 7 | 9584.2395
2041-06-03 | 8 | 10023.9803
2041-06-03 | 9 | 10311.6772
2041-06-03 | 10 | 10308.4448
2041-06-03 | 11 | 10154.2946
2041-06-03 | 12 | 10028.1722
2041-06-03 | 13 | 9904.6898
2041-06-03 | 14 | 9911.9898
2041-06-03 | 15 | 9902.0406
2041-06-03 | 16 | 9927.3906
2041-06-03 | 17 | 9968.6721
2041-06-03 | 18 | 10110.9326
2041-06-03 | 19 | 10190.3326
2041-06-03 | 20 | 10335.3603
2041-06-03 | 21 | 10460.6214
2041-06-03 | 22 | 10335.7142
2041-06-03 | 23 | 10216.0998
2041-06-03 | 24 | 9839.6291
2041-06-04 | 1 | 9529.4816
2041-06-04 | 2 | 9305.3921
2041-06-04 | 3 | 9182.8493
2041-06-04 | 4 | 9131.9804
2041-06-04 | 5 | 9115.7394
2041-06-04 | 6 | 9252.2233
2041-06-04 | 7 | 9473.748
2041-06-04 | 8 | 9881.2415
2041-06-04 | 9 | 10162.7892
2041-06-04 | 10 | 10256.947
2041-06-04 | 11 | 10207.8633
2041-06-04 | 12 | 10097.1622
2041-06-04 | 13 | 10089.6139
2041-06-04 | 14 | 10310.9556
2041-06-04 | 15 | 10048.3497
2041-06-04 | 16 | 10265.1451
2041-06-04 | 17 | 10300.4009
2041-06-04 | 18 | 10017.8739
2041-06-04 | 19 | 10096.2201
2041-06-04 | 20 | 10369.7318
2041-06-04 | 21 | 10379.5891
2041-06-04 | 22 | 10339.8986
2041-06-04 | 23 | 10244.0172
2041-06-04 | 24 | 9866.941
2041-06-05 | 1 | 9555.1895
2041-06-05 | 2 | 9340.4018
2041-06-05 | 3 | 9241.75
2041-06-05 | 4 | 9191.8349
2041-06-05 | 5 | 9108.4467
2041-06-05 | 6 | 9228.5018
2041-06-05 | 7 | 9450.4713
2041-06-05 | 8 | 9938.7223
2041-06-05 | 9 | 10192.6613
2041-06-05 | 10 | 10275.259
2041-06-05 | 11 | 10190.575
2041-06-05 | 12 | 10228.9805
2041-06-05 | 13 | 9911.4997
2041-06-05 | 14 | 9957.0352
2041-06-05 | 15 | 10047.5604
2041-06-05 | 16 | 10073.9914
2041-06-05 | 17 | 10089.0933
2041-06-05 | 18 | 10235.986
2041-06-05 | 19 | 10287.3604
2041-06-05 | 20 | 10519.9622
2041-06-05 | 21 | 10597.0433
2041-06-05 | 22 | 10433.7663
2041-06-05 | 23 | 10294.2329
2041-06-05 | 24 | 9941.5886
2041-06-06 | 1 | 9651.9624
2041-06-06 | 2 | 9484.4554
2041-06-06 | 3 | 9360.552
2041-06-06 | 4 | 9293.371
2041-06-06 | 5 | 9289.2962
2041-06-06 | 6 | 9411.4295
2041-06-06 | 7 | 9605.7626
2041-06-06 | 8 | 10041.9577
2041-06-06 | 9 | 10337.8577
2041-06-06 | 10 | 10386.0175
2041-06-06 | 11 | 10271.099
2041-06-06 | 12 | 10162.0206
2041-06-06 | 13 | 10056.8068
2041-06-06 | 14 | 10007.3593
2041-06-06 | 15 | 9998.3198
2041-06-06 | 16 | 10029.1945
2041-06-06 | 17 | 10111.3436
2041-06-06 | 18 | 10216.1639
2041-06-06 | 19 | 10258.7148
2041-06-06 | 20 | 10363.4234
2041-06-06 | 21 | 10434.4275
2041-06-06 | 22 | 10320.3812
2041-06-06 | 23 | 10249.6948
2041-06-06 | 24 | 9939.888
2041-06-07 | 1 | 9636.0508
2041-06-07 | 2 | 9433.8034
2041-06-07 | 3 | 9307.2566
2041-06-07 | 4 | 9251.5874
2041-06-07 | 5 | 9240.5201
2041-06-07 | 6 | 9368.2936
2041-06-07 | 7 | 9567.7164
2041-06-07 | 8 | 10013.2514
2041-06-07 | 9 | 10281.0113
2041-06-07 | 10 | 10405.762
2041-06-07 | 11 | 10239.419
2041-06-07 | 12 | 10306.4013
2041-06-07 | 13 | 10492.9
2041-06-07 | 14 | 10328.2172
2041-06-07 | 15 | 10340.3828
2041-06-07 | 16 | 10317.1226
2041-06-07 | 17 | 10317.9273
2041-06-07 | 18 | 10459.4517
2041-06-07 | 19 | 10349.2492
2041-06-07 | 20 | 10315.7306
2041-06-07 | 21 | 10330.0887
2041-06-07 | 22 | 10254.7136
2041-06-07 | 23 | 10168.2792
2041-06-07 | 24 | 9850.2094
2041-06-08 | 1 | 9616.0812
2041-06-08 | 2 | 9401.7489
2041-06-08 | 3 | 9298.9288
2041-06-08 | 4 | 9237.969
2041-06-08 | 5 | 9187.5018
2041-06-08 | 6 | 9152.7768
2041-06-08 | 7 | 9133.5957
2041-06-08 | 8 | 9310.6679
2041-06-08 | 9 | 9506.4
2041-06-08 | 10 | 9754.8008
2041-06-08 | 11 | 9809.6107
2041-06-08 | 12 | 9867.0042
2041-06-08 | 13 | 9756.4253
2041-06-08 | 14 | 9815.8565
2041-06-08 | 15 | 9858.61
2041-06-08 | 16 | 10116.6317
2041-06-08 | 17 | 10149.474
2041-06-08 | 18 | 10220.3152
2041-06-08 | 19 | 10279.034
2041-06-08 | 20 | 10321.8331
2041-06-08 | 21 | 10299.6803
2041-06-08 | 22 | 10162.9583
2041-06-08 | 23 | 10135.9114
2041-06-08 | 24 | 9886.4594
2041-06-09 | 1 | 9615.7268
2041-06-09 | 2 | 9385.3118
2041-06-09 | 3 | 9229.1444
2041-06-09 | 4 | 9130.9423
2041-06-09 | 5 | 9091.7102
2041-06-09 | 6 | 9174.886
2041-06-09 | 7 | 9096.9028
2041-06-09 | 8 | 9281.3977
2041-06-09 | 9 | 9454.3435
2041-06-09 | 10 | 9637.4045
2041-06-09 | 11 | 9851.42
2041-06-09 | 12 | 10023.2101
2041-06-09 | 13 | 10033.0464
2041-06-09 | 14 | 10035.4261
2041-06-09 | 15 | 10017.2719
2041-06-09 | 16 | 10076.9522
2041-06-09 | 17 | 9979.3281
2041-06-09 | 18 | 10288.0357
2041-06-09 | 19 | 10327.3007
2041-06-09 | 20 | 10297.4575
2041-06-09 | 21 | 10199.4764
2041-06-09 | 22 | 10122.9705
2041-06-09 | 23 | 10071.4863
2041-06-09 | 24 | 9756.5188
2041-06-10 | 1 | 9478.5841
2041-06-10 | 2 | 9341.5859
2041-06-10 | 3 | 9223.5885
2041-06-10 | 4 | 9225.1392
2041-06-10 | 5 | 9270.8036
2041-06-10 | 6 | 9400.8378
2041-06-10 | 7 | 9475.7924
2041-06-10 | 8 | 9982.6199
2041-06-10 | 9 | 10272.4591
2041-06-10 | 10 | 10310.4636
2041-06-10 | 11 | 10190.6867
2041-06-10 | 12 | 10067.499
2041-06-10 | 13 | 9918.3733
2041-06-10 | 14 | 9854.7076
2041-06-10 | 15 | 10460.1973
2041-06-10 | 16 | 10103.7657
2041-06-10 | 17 | 10053.2028
2041-06-10 | 18 | 10131.4458
2041-06-10 | 19 | 10265.1506
2041-06-10 | 20 | 10423.7324
2041-06-10 | 21 | 10454.9364
2041-06-10 | 22 | 10347.8841
2041-06-10 | 23 | 10346.8751
2041-06-10 | 24 | 9981.7523
2041-06-11 | 1 | 9674.1253
2041-06-11 | 2 | 9457.622
2041-06-11 | 3 | 9288.3104
2041-06-11 | 4 | 9231.5629
2041-06-11 | 5 | 9222.0013
2041-06-11 | 6 | 9281.5897
2041-06-11 | 7 | 9550.727
2041-06-11 | 8 | 9990.8408
2041-06-11 | 9 | 10297.1126
2041-06-11 | 10 | 10338.9566
2041-06-11 | 11 | 10187.3573
2041-06-11 | 12 | 10149.5828
2041-06-11 | 13 | 10061.8754
2041-06-11 | 14 | 9974.2528
2041-06-11 | 15 | 9949.5359
2041-06-11 | 16 | 10016.2649
2041-06-11 | 17 | 10236.6518
2041-06-11 | 18 | 10349.223
2041-06-11 | 19 | 10226.2104
2041-06-11 | 20 | 10349.6489
2041-06-11 | 21 | 10434.1681
2041-06-11 | 22 | 10311.3873
2041-06-11 | 23 | 10209.9204
2041-06-11 | 24 | 9851.1247
2041-06-12 | 1 | 9544.1799
2041-06-12 | 2 | 9327.6345
2041-06-12 | 3 | 9271.1745
2041-06-12 | 4 | 9132.2231
2041-06-12 | 5 | 9131.1221
2041-06-12 | 6 | 9276.8455
2041-06-12 | 7 | 9487.6714
2041-06-12 | 8 | 9928.99
2041-06-12 | 9 | 10231.0983
2041-06-12 | 10 | 10284.3285
2041-06-12 | 11 | 10174.5216
2041-06-12 | 12 | 10074.6789
2041-06-12 | 13 | 10290.1651
2041-06-12 | 14 | 10366.3932
2041-06-12 | 15 | 10169.6782
2041-06-12 | 16 | 10310.8752
2041-06-12 | 17 | 10102.8825
2041-06-12 | 18 | 10266.2658
2041-06-12 | 19 | 10215.2657
2041-06-12 | 20 | 10341.5855
2041-06-12 | 21 | 10430.4674
2041-06-12 | 22 | 10345.4274
2041-06-12 | 23 | 10218.4057
2041-06-12 | 24 | 9862.2211
2041-06-13 | 1 | 9560.9244
2041-06-13 | 2 | 9407.2366
2041-06-13 | 3 | 9290.736
2041-06-13 | 4 | 9234.7792
2041-06-13 | 5 | 9219.2182
2041-06-13 | 6 | 9338.7427
2041-06-13 | 7 | 9521.1207
2041-06-13 | 8 | 9973.023
2041-06-13 | 9 | 10270.687
2041-06-13 | 10 | 10396.9911
2041-06-13 | 11 | 10292.5401
2041-06-13 | 12 | 10121.5789
2041-06-13 | 13 | 10133.4212
2041-06-13 | 14 | 9971.2474
2041-06-13 | 15 | 9979.7948
2041-06-13 | 16 | 10009.435
2041-06-13 | 17 | 10058.4573
2041-06-13 | 18 | 10172.2227
2041-06-13 | 19 | 10303.0925
2041-06-13 | 20 | 10373.5823
2041-06-13 | 21 | 10506.1242
2041-06-13 | 22 | 10362.8758
2041-06-13 | 23 | 10251.6181
2041-06-13 | 24 | 10013.1563
2041-06-14 | 1 | 9616.8706
2041-06-14 | 2 | 9391.2088
2041-06-14 | 3 | 9268.6969
2041-06-14 | 4 | 9262.5642
2041-06-14 | 5 | 9253.7318
2041-06-14 | 6 | 9310.7684
2041-06-14 | 7 | 9507.0334
2041-06-14 | 8 | 9998.4631
2041-06-14 | 9 | 10319.3263
2041-06-14 | 10 | 10450.5008
2041-06-14 | 11 | 10368.0705
2041-06-14 | 12 | 10322.9612
2041-06-14 | 13 | 10299.3226
2041-06-14 | 14 | 10263.5721
2041-06-14 | 15 | 10203.7284
2041-06-14 | 16 | 10215.5962
2041-06-14 | 17 | 10312.2865
2041-06-14 | 18 | 10473.4252
2041-06-14 | 19 | 10476.3693
2041-06-14 | 20 | 10673.1555
2041-06-14 | 21 | 10715.4843
2041-06-14 | 22 | 10495.7469
2041-06-14 | 23 | 10340.0626
2041-06-14 | 24 | 10085.2213
2041-06-15 | 1 | 9745.6445
2041-06-15 | 2 | 9505.5392
2041-06-15 | 3 | 9351.3248
2041-06-15 | 4 | 9317.4804
2041-06-15 | 5 | 9277.4874
2041-06-15 | 6 | 9340.9714
2041-06-15 | 7 | 9336.4396
2041-06-15 | 8 | 9557.027
2041-06-15 | 9 | 9790.687
2041-06-15 | 10 | 9872.7898
2041-06-15 | 11 | 9824.6098
2041-06-15 | 12 | 9777.5726
2041-06-15 | 13 | 9823.3164
2041-06-15 | 14 | 9806.9174
2041-06-15 | 15 | 9693.6005
2041-06-15 | 16 | 9725.7168
2041-06-15 | 17 | 9775.1165
2041-06-15 | 18 | 9966.9353
2041-06-15 | 19 | 10079.0175
2041-06-15 | 20 | 10213.8227
2041-06-15 | 21 | 10302.2203
2041-06-15 | 22 | 10169.6169
2041-06-15 | 23 | 10133.4899
2041-06-15 | 24 | 9851.0463
2041-06-16 | 1 | 9566.5161
2041-06-16 | 2 | 9375.6121
2041-06-16 | 3 | 9298.2704
2041-06-16 | 4 | 9211.5686
2041-06-16 | 5 | 9228.1874
2041-06-16 | 6 | 9198.0815
2041-06-16 | 7 | 9164.2341
2041-06-16 | 8 | 9319.4084
2041-06-16 | 9 | 9528.3472
2041-06-16 | 10 | 9710.5799
2041-06-16 | 11 | 9723.7924
2041-06-16 | 12 | 9742.6522
2041-06-16 | 13 | 9647.8392
2041-06-16 | 14 | 9631.7134
2041-06-16 | 15 | 9644.7964
2041-06-16 | 16 | 9707.0106
2041-06-16 | 17 | 9842.5283
2041-06-16 | 18 | 10060.7988
2041-06-16 | 19 | 10221.5817
2041-06-16 | 20 | 10316.9194
2041-06-16 | 21 | 10394.7805
2041-06-16 | 22 | 10283.6174
2041-06-16 | 23 | 10215.0019
2041-06-16 | 24 | 9945.4649
2041-06-17 | 1 | 9657.6839
2041-06-17 | 2 | 9523.4308
2041-06-17 | 3 | 9402.5134
2041-06-17 | 4 | 9348.8484
2041-06-17 | 5 | 9279.1922
2041-06-17 | 6 | 9418.9243
2041-06-17 | 7 | 9623.366
2041-06-17 | 8 | 10020.6101
2041-06-17 | 9 | 10341.5381
2041-06-17 | 10 | 10446.4108
2041-06-17 | 11 | 10393.1143
2041-06-17 | 12 | 10323.3997
2041-06-17 | 13 | 10264.9884
2041-06-17 | 14 | 10228.9312
2041-06-17 | 15 | 10291.5552
2041-06-17 | 16 | 10338.4635
2041-06-17 | 17 | 10516.8381
2041-06-17 | 18 | 11064.7574
2041-06-17 | 19 | 10897.0713
2041-06-17 | 20 | 10853.5904
2041-06-17 | 21 | 10697.8073
2041-06-17 | 22 | 10567.3685
2041-06-17 | 23 | 10403.8271
2041-06-17 | 24 | 10029.8353
2041-06-18 | 1 | 9690.6924
2041-06-18 | 2 | 9473.9582
2041-06-18 | 3 | 9357.686
2041-06-18 | 4 | 9299.8965
2041-06-18 | 5 | 9294.5294
2041-06-18 | 6 | 9418.824
2041-06-18 | 7 | 9615.0301
2041-06-18 | 8 | 10018.1439
2041-06-18 | 9 | 10334.7107
2041-06-18 | 10 | 10471.2599
2041-06-18 | 11 | 10622.6458
2041-06-18 | 12 | 10736.032
2041-06-18 | 13 | 10892.3915
2041-06-18 | 14 | 11002.9476
2041-06-18 | 15 | 10969.8195
2041-06-18 | 16 | 10782.4372
2041-06-18 | 17 | 10830.8002
2041-06-18 | 18 | 10791.7247
2041-06-18 | 19 | 10699.6211
2041-06-18 | 20 | 10818.321
2041-06-18 | 21 | 10881.0003
2041-06-18 | 22 | 10707.6981
2041-06-18 | 23 | 10550.3911
2041-06-18 | 24 | 10141.9643
2041-06-19 | 1 | 9777.2467
2041-06-19 | 2 | 9533.2165
2041-06-19 | 3 | 9440.3258
2041-06-19 | 4 | 9395.2856
2041-06-19 | 5 | 9359.9187
2041-06-19 | 6 | 9495.4586
2041-06-19 | 7 | 9728.9057
2041-06-19 | 8 | 10201.2865
2041-06-19 | 9 | 10524.2846
2041-06-19 | 10 | 10760.4876
2041-06-19 | 11 | 10959.7516
2041-06-19 | 12 | 11029.4395
2041-06-19 | 13 | 10880.1353
2041-06-19 | 14 | 11069.2524
2041-06-19 | 15 | 10976.9597
2041-06-19 | 16 | 11293.7744
2041-06-19 | 17 | 11257.3544
2041-06-19 | 18 | 11514.971
2041-06-19 | 19 | 11040.3583
2041-06-19 | 20 | 11076.5709
2041-06-19 | 21 | 11081.5435
2041-06-19 | 22 | 10914.9749
2041-06-19 | 23 | 10832.0311
2041-06-19 | 24 | 10437.0524
2041-06-20 | 1 | 10100.2167
2041-06-20 | 2 | 9819.4119
2041-06-20 | 3 | 9657.2431
2041-06-20 | 4 | 9637.5747
2041-06-20 | 5 | 9597.2835
2041-06-20 | 6 | 9727.1272
2041-06-20 | 7 | 9966.4072
2041-06-20 | 8 | 10366.0986
2041-06-20 | 9 | 10550.5906
2041-06-20 | 10 | 10616.0113
2041-06-20 | 11 | 10638.4746
2041-06-20 | 12 | 10624.7487
2041-06-20 | 13 | 10667.438
2041-06-20 | 14 | 10636.9143
2041-06-20 | 15 | 10894.7682
2041-06-20 | 16 | 10908.3983
2041-06-20 | 17 | 10915.324
2041-06-20 | 18 | 10890.2618
2041-06-20 | 19 | 10684.5856
2041-06-20 | 20 | 10738.2908
2041-06-20 | 21 | 10695.5198
2041-06-20 | 22 | 10440.9401
2041-06-20 | 23 | 10351.7676
2041-06-20 | 24 | 10031.5698
2041-06-21 | 1 | 9766.2966
2041-06-21 | 2 | 9564.2812
2041-06-21 | 3 | 9447.2553
2041-06-21 | 4 | 9386.3247
2041-06-21 | 5 | 9369.6321
2041-06-21 | 6 | 9488.3375
2041-06-21 | 7 | 9670.478
2041-06-21 | 8 | 10052.9275
2041-06-21 | 9 | 10270.2506
2041-06-21 | 10 | 10392.4829
2041-06-21 | 11 | 10508.6387
2041-06-21 | 12 | 10559.8167
2041-06-21 | 13 | 10388.2819
2041-06-21 | 14 | 10416.6576
2041-06-21 | 15 | 10585.1147
2041-06-21 | 16 | 10205.8231
2041-06-21 | 17 | 10284.5624
2041-06-21 | 18 | 10391.8868
2041-06-21 | 19 | 10425.8311
2041-06-21 | 20 | 10301.1173
2041-06-21 | 21 | 10408.9678
2041-06-21 | 22 | 10299.2486
2041-06-21 | 23 | 10181.0519
2041-06-21 | 24 | 9992.2402
2041-06-22 | 1 | 9707.4743
2041-06-22 | 2 | 9491.9802
2041-06-22 | 3 | 9307.0041
2041-06-22 | 4 | 9218.1265
2041-06-22 | 5 | 9176.7512
2041-06-22 | 6 | 9216.2345
2041-06-22 | 7 | 9209.3479
2041-06-22 | 8 | 9428.4513
2041-06-22 | 9 | 9622.1136
2041-06-22 | 10 | 9797.1193
2041-06-22 | 11 | 9867.3111
2041-06-22 | 12 | 9763.9773
2041-06-22 | 13 | 9767.7996
2041-06-22 | 14 | 9656.1125
2041-06-22 | 15 | 9591.0869
2041-06-22 | 16 | 9615.2309
2041-06-22 | 17 | 9625.2159
2041-06-22 | 18 | 9780.2804
2041-06-22 | 19 | 9911.2138
2041-06-22 | 20 | 10023.8243
2041-06-22 | 21 | 10062.6176
2041-06-22 | 22 | 10039.4491
2041-06-22 | 23 | 9993.6703
2041-06-22 | 24 | 9801.2921
2041-06-23 | 1 | 9605.0552
2041-06-23 | 2 | 9412.5536
2041-06-23 | 3 | 9210.6717
2041-06-23 | 4 | 9121.2866
2041-06-23 | 5 | 9019.4504
2041-06-23 | 6 | 9092.3313
2041-06-23 | 7 | 9058.1723
2041-06-23 | 8 | 9207.303
2041-06-23 | 9 | 9412.8301
2041-06-23 | 10 | 9539.8902
2041-06-23 | 11 | 9498.5076
2041-06-23 | 12 | 9387.7604
2041-06-23 | 13 | 9405.8987
2041-06-23 | 14 | 9348.3467
2041-06-23 | 15 | 9346.7506
2041-06-23 | 16 | 9520.7632
2041-06-23 | 17 | 9595.3517
2041-06-23 | 18 | 9745.4272
2041-06-23 | 19 | 10205.4823
2041-06-23 | 20 | 10083.9198
2041-06-23 | 21 | 10155.1233
2041-06-23 | 22 | 10076.9123
2041-06-23 | 23 | 10044.5056
2041-06-23 | 24 | 9741.0293
2041-06-24 | 1 | 9462.7128
2041-06-24 | 2 | 9401.7215
2041-06-24 | 3 | 9249.564
2041-06-24 | 4 | 9241.6018
2041-06-24 | 5 | 9171.2291
2041-06-24 | 6 | 9346.3604
2041-06-24 | 7 | 9481.4748
2041-06-24 | 8 | 9927.1673
2041-06-24 | 9 | 10235.3613
2041-06-24 | 10 | 10271.3898
2041-06-24 | 11 | 10158.6176
2041-06-24 | 12 | 10031.592
2041-06-24 | 13 | 9884.8984
2041-06-24 | 14 | 9818.1834
2041-06-24 | 15 | 10070.6498
2041-06-24 | 16 | 9967.9024
2041-06-24 | 17 | 10474.3129
2041-06-24 | 18 | 10255.3094
2041-06-24 | 19 | 10182.9909
2041-06-24 | 20 | 10321.6048
2041-06-24 | 21 | 10417.3942
2041-06-24 | 22 | 10321.2692
2041-06-24 | 23 | 10232.9647
2041-06-24 | 24 | 9905.1637
2041-06-25 | 1 | 9604.976
2041-06-25 | 2 | 9377.4524
2041-06-25 | 3 | 9251.736
2041-06-25 | 4 | 9200.6028
2041-06-25 | 5 | 9195.7215
2041-06-25 | 6 | 9363.9372
2041-06-25 | 7 | 9544.6916
2041-06-25 | 8 | 9903.9637
2041-06-25 | 9 | 10197.9687
2041-06-25 | 10 | 10269.0688
2041-06-25 | 11 | 10179.9483
2041-06-25 | 12 | 10075.7545
2041-06-25 | 13 | 9969.3352
2041-06-25 | 14 | 10292.7257
2041-06-25 | 15 | 10067.4898
2041-06-25 | 16 | 10003.6636
2041-06-25 | 17 | 10360.4787
2041-06-25 | 18 | 10274.1961
2041-06-25 | 19 | 10292.1398
2041-06-25 | 20 | 10386.9824
2041-06-25 | 21 | 10469.3051
2041-06-25 | 22 | 10421.8245
2041-06-25 | 23 | 10284.6893
2041-06-25 | 24 | 9924.8437
2041-06-26 | 1 | 9608.2002
2041-06-26 | 2 | 9385.4808
2041-06-26 | 3 | 9282.7352
2041-06-26 | 4 | 9241.0335
2041-06-26 | 5 | 9240.3843
2041-06-26 | 6 | 9430.8814
2041-06-26 | 7 | 9618.2341
2041-06-26 | 8 | 10003.9815
2041-06-26 | 9 | 10319.3009
2041-06-26 | 10 | 10400.3199
2041-06-26 | 11 | 10317.7133
2041-06-26 | 12 | 10324.4935
2041-06-26 | 13 | 10098.1906
2041-06-26 | 14 | 10144.7657
2041-06-26 | 15 | 10164.6128
2041-06-26 | 16 | 10165.9541
2041-06-26 | 17 | 10475.3997
2041-06-26 | 18 | 10363.5932
2041-06-26 | 19 | 10402.8608
2041-06-26 | 20 | 10602.4953
2041-06-26 | 21 | 10767.1188
2041-06-26 | 22 | 10555.7373
2041-06-26 | 23 | 10377.3608
2041-06-26 | 24 | 10024.8254
2041-06-27 | 1 | 9784.0987
2041-06-27 | 2 | 9605.5719
2041-06-27 | 3 | 9472.2834
2041-06-27 | 4 | 9415.5785
2041-06-27 | 5 | 9342.1953
2041-06-27 | 6 | 9466.7189
2041-06-27 | 7 | 9621.1283
2041-06-27 | 8 | 10076.7488
2041-06-27 | 9 | 10430.362
2041-06-27 | 10 | 10579.6261
2041-06-27 | 11 | 10544.0096
2041-06-27 | 12 | 10532.833
2041-06-27 | 13 | 10433.5293
2041-06-27 | 14 | 10389.0633
2041-06-27 | 15 | 10421.1705
2041-06-27 | 16 | 10348.3069
2041-06-27 | 17 | 10413.9164
2041-06-27 | 18 | 10537.507
2041-06-27 | 19 | 10557.9047
2041-06-27 | 20 | 10683.6231
2041-06-27 | 21 | 10693.5757
2041-06-27 | 22 | 10554.9408
2041-06-27 | 23 | 10457.4935
2041-06-27 | 24 | 10128.7735
2041-06-28 | 1 | 9782.9739
2041-06-28 | 2 | 9606.9578
2041-06-28 | 3 | 9479.9733
2041-06-28 | 4 | 9406.8261
2041-06-28 | 5 | 9385.3744
2041-06-28 | 6 | 9519.7698
2041-06-28 | 7 | 9719.4651
2041-06-28 | 8 | 10120.6161
2041-06-28 | 9 | 10440.0004
2041-06-28 | 10 | 10541.2015
2041-06-28 | 11 | 10479.312
2041-06-28 | 12 | 10427.2418
2041-06-28 | 13 | 10293.9008
2041-06-28 | 14 | 10220.7597
2041-06-28 | 15 | 10229.9455
2041-06-28 | 16 | 10226.4041
2041-06-28 | 17 | 10322.0396
2041-06-28 | 18 | 10440.0592
2041-06-28 | 19 | 10431.496
2041-06-28 | 20 | 10547.9534
2041-06-28 | 21 | 10605.5441
2041-06-28 | 22 | 10475.453
2041-06-28 | 23 | 10357.4921
2041-06-28 | 24 | 10039.2935
2041-06-29 | 1 | 9735.8428
2041-06-29 | 2 | 9508.7942
2041-06-29 | 3 | 9362.9967
2041-06-29 | 4 | 9273.9532
2041-06-29 | 5 | 9295.6304
2041-06-29 | 6 | 9388.4716
2041-06-29 | 7 | 9369.6808
2041-06-29 | 8 | 9587.8317
2041-06-29 | 9 | 9789.5517
2041-06-29 | 10 | 10024.2411
2041-06-29 | 11 | 9990.4448
2041-06-29 | 12 | 9926.5486
2041-06-29 | 13 | 9821.1211
2041-06-29 | 14 | 9785.1949
2041-06-29 | 15 | 9762.261
2041-06-29 | 16 | 9830.669
2041-06-29 | 17 | 9884.8363
2041-06-29 | 18 | 10094.76
2041-06-29 | 19 | 10232.4452
2041-06-29 | 20 | 10380.845
2041-06-29 | 21 | 10457.603
2041-06-29 | 22 | 10340.4847
2041-06-29 | 23 | 10261.3389
2041-06-29 | 24 | 9999.8192
2041-06-30 | 1 | 9708.7502
2041-06-30 | 2 | 9507.3696
2041-06-30 | 3 | 9363.0587
2041-06-30 | 4 | 9278.1979
2041-06-30 | 5 | 9305.4398
2041-06-30 | 6 | 9329.3015
2041-06-30 | 7 | 9313.8725
2041-06-30 | 8 | 9495.2673
2041-06-30 | 9 | 9723.9592
2041-06-30 | 10 | 9861.968
2041-06-30 | 11 | 9954.4696
2041-06-30 | 12 | 9991.2454
2041-06-30 | 13 | 9969.0719
2041-06-30 | 14 | 10015.417
2041-06-30 | 15 | 10120.9164
2041-06-30 | 16 | 10190.0951
2041-06-30 | 17 | 10306.8643
2041-06-30 | 18 | 10463.793
2041-06-30 | 19 | 10604.5499
2041-06-30 | 20 | 10724.3121
2041-06-30 | 21 | 10817.755
2041-06-30 | 22 | 10703.5164
2041-06-30 | 23 | 10439.6387
2041-06-30 | 24 | 10111.523
2041-07-01 | 1 | 9861.6488
2041-07-01 | 2 | 9787.3256
2041-07-01 | 3 | 9632.7773
2041-07-01 | 4 | 9587.3547
2041-07-01 | 5 | 9480.2815
2041-07-01 | 6 | 9473.7519
2041-07-01 | 7 | 9430.4178
2041-07-01 | 8 | 9601.0131
2041-07-01 | 9 | 9832.5178
2041-07-01 | 10 | 10048.0011
2041-07-01 | 11 | 10151.7479
2041-07-01 | 12 | 10249.5444
2041-07-01 | 13 | 10754.1967
2041-07-01 | 14 | 10666.408
2041-07-01 | 15 | 10287.8147
2041-07-01 | 16 | 10339.6959
2041-07-01 | 17 | 10448.6144
2041-07-01 | 18 | 10515.0016
2041-07-01 | 19 | 10483.927
2041-07-01 | 20 | 10651.4293
2041-07-01 | 21 | 10720.1069
2041-07-01 | 22 | 10559.3353
2041-07-01 | 23 | 10379.7776
2041-07-01 | 24 | 10047.2602
2041-07-02 | 1 | 9817.981
2041-07-02 | 2 | 9680.7191
2041-07-02 | 3 | 9618.4133
2041-07-02 | 4 | 9557.2036
2041-07-02 | 5 | 9475.4955
2041-07-02 | 6 | 9653.8192
2041-07-02 | 7 | 9754.7637
2041-07-02 | 8 | 10217.3301
2041-07-02 | 9 | 10535.6413
2041-07-02 | 10 | 10630.9824
2041-07-02 | 11 | 10563.5009
2041-07-02 | 12 | 10801.1645
2041-07-02 | 13 | 10406.445
2041-07-02 | 14 | 10442.1176
2041-07-02 | 15 | 10555.2754
2041-07-02 | 16 | 10593.5086
2041-07-02 | 17 | 10646.5872
2041-07-02 | 18 | 10801.0567
2041-07-02 | 19 | 10749.6442
2041-07-02 | 20 | 10961.35
2041-07-02 | 21 | 10855.9198
2041-07-02 | 22 | 10694.8931
2041-07-02 | 23 | 10509.4907
2041-07-02 | 24 | 10150.5579
2041-07-03 | 1 | 9804.4433
2041-07-03 | 2 | 9659.3159
2041-07-03 | 3 | 9562.4888
2041-07-03 | 4 | 9503.6541
2041-07-03 | 5 | 9481.6615
2041-07-03 | 6 | 9602.4952
2041-07-03 | 7 | 9770.155
2041-07-03 | 8 | 10233.5156
2041-07-03 | 9 | 10516.9357
2041-07-03 | 10 | 10613.5458
2041-07-03 | 11 | 10605.4556
2041-07-03 | 12 | 10504.4923
2041-07-03 | 13 | 10353.257
2041-07-03 | 14 | 10321.381
2041-07-03 | 15 | 10526.89
2041-07-03 | 16 | 10487.2727
2041-07-03 | 17 | 10494.665
2041-07-03 | 18 | 10608.3979
2041-07-03 | 19 | 10682.1354
2041-07-03 | 20 | 10709.0382
2041-07-03 | 21 | 10737.724
2041-07-03 | 22 | 10627.7749
2041-07-03 | 23 | 10556.3092
2041-07-03 | 24 | 10237.216
2041-07-04 | 1 | 9915.8894
2041-07-04 | 2 | 9678.1201
2041-07-04 | 3 | 9559.0715
2041-07-04 | 4 | 9494.8654
2041-07-04 | 5 | 9477.8456
2041-07-04 | 6 | 9529.3842
2041-07-04 | 7 | 9748.3644
2041-07-04 | 8 | 10188.8755
2041-07-04 | 9 | 10486.7316
2041-07-04 | 10 | 10673.4494
2041-07-04 | 11 | 10799.2554
2041-07-04 | 12 | 10927.4684
2041-07-04 | 13 | 10831.0849
2041-07-04 | 14 | 10714.5016
2041-07-04 | 15 | 10941.8824
2041-07-04 | 16 | 10667.838
2041-07-04 | 17 | 10876.9873
2041-07-04 | 18 | 10943.247
2041-07-04 | 19 | 10895.4318
2041-07-04 | 20 | 10658.4283
2041-07-04 | 21 | 10734.0156
2041-07-04 | 22 | 10606.0182
2041-07-04 | 23 | 10582.4927
2041-07-04 | 24 | 10250.9064
2041-07-05 | 1 | 9925.7381
2041-07-05 | 2 | 9709.7285
2041-07-05 | 3 | 9592.9136
2041-07-05 | 4 | 9541.3511
2041-07-05 | 5 | 9455.9748
2041-07-05 | 6 | 9558.4757
2041-07-05 | 7 | 9777.4178
2041-07-05 | 8 | 10221.585
2041-07-05 | 9 | 10541.1095
2041-07-05 | 10 | 10763.523
2041-07-05 | 11 | 10743.0946
2041-07-05 | 12 | 10921.4329
2041-07-05 | 13 | 10621.3407
2041-07-05 | 14 | 10532.9715
2041-07-05 | 15 | 10802.5949
2041-07-05 | 16 | 10815.5368
2041-07-05 | 17 | 10497.9474
2041-07-05 | 18 | 10601.0525
2041-07-05 | 19 | 10607.75
2041-07-05 | 20 | 10734.5075
2041-07-05 | 21 | 10853.5803
2041-07-05 | 22 | 10706.5778
2041-07-05 | 23 | 10608.1246
2041-07-05 | 24 | 10292.7516
2041-07-06 | 1 | 9979.931
2041-07-06 | 2 | 9734.1472
2041-07-06 | 3 | 9594.2031
2041-07-06 | 4 | 9495.6918
2041-07-06 | 5 | 9442.6862
2041-07-06 | 6 | 9464.7517
2041-07-06 | 7 | 9493.2948
2041-07-06 | 8 | 9697.5877
2041-07-06 | 9 | 9921.001
2041-07-06 | 10 | 10066.9512
2041-07-06 | 11 | 10260.255
2041-07-06 | 12 | 10090.931
2041-07-06 | 13 | 9871.6148
2041-07-06 | 14 | 9809.6099
2041-07-06 | 15 | 9752.3367
2041-07-06 | 16 | 9755.1407
2041-07-06 | 17 | 9812.7418
2041-07-06 | 18 | 9974.6754
2041-07-06 | 19 | 10156.3097
2041-07-06 | 20 | 10272.3678
2041-07-06 | 21 | 10320.227
2041-07-06 | 22 | 10228.8934
2041-07-06 | 23 | 10228.231
2041-07-06 | 24 | 9971.7083
2041-07-07 | 1 | 9711.6165
2041-07-07 | 2 | 9524.6854
2041-07-07 | 3 | 9393.5557
2041-07-07 | 4 | 9332.4589
2041-07-07 | 5 | 9275.0111
2041-07-07 | 6 | 9275.5615
2041-07-07 | 7 | 9268.5177
2041-07-07 | 8 | 9424.3816
2041-07-07 | 9 | 9666.9242
2041-07-07 | 10 | 9796.063
2041-07-07 | 11 | 9992.2538
2041-07-07 | 12 | 9799.6902
2041-07-07 | 13 | 9791.124
2041-07-07 | 14 | 9734.5533
2041-07-07 | 15 | 9692.1453
2041-07-07 | 16 | 9638.9043
2041-07-07 | 17 | 9949.1504
2041-07-07 | 18 | 10560.2594
2041-07-07 | 19 | 10563.4999
2041-07-07 | 20 | 10546.9742
2041-07-07 | 21 | 10512.4733
2041-07-07 | 22 | 10348.4219
2041-07-07 | 23 | 10337.9989
2041-07-07 | 24 | 10074.0106
2041-07-08 | 1 | 9792.848
2041-07-08 | 2 | 9672.7617
2041-07-08 | 3 | 9577.5456
2041-07-08 | 4 | 9524.0801
2041-07-08 | 5 | 9447.7615
2041-07-08 | 6 | 9562.7076
2041-07-08 | 7 | 9779.2091
2041-07-08 | 8 | 10206.359
2041-07-08 | 9 | 10519.9201
2041-07-08 | 10 | 10605.1294
2041-07-08 | 11 | 10552.3484
2041-07-08 | 12 | 10715.3332
2041-07-08 | 13 | 10587.8037
2041-07-08 | 14 | 10840.4239
2041-07-08 | 15 | 10891.2472
2041-07-08 | 16 | 10945.5765
2041-07-08 | 17 | 10905.1323
2041-07-08 | 18 | 10892.216
2041-07-08 | 19 | 10901.4525
2041-07-08 | 20 | 10850.5541
2041-07-08 | 21 | 10869.7586
2041-07-08 | 22 | 10719.0577
2041-07-08 | 23 | 10564.8235
2041-07-08 | 24 | 10195.8933
2041-07-09 | 1 | 9925.8375
2041-07-09 | 2 | 9620.3938
2041-07-09 | 3 | 9491.7672
2041-07-09 | 4 | 9475.0427
2041-07-09 | 5 | 9459.7861
2041-07-09 | 6 | 9571.3933
2041-07-09 | 7 | 9822.1748
2041-07-09 | 8 | 10227.6385
2041-07-09 | 9 | 10553.5127
2041-07-09 | 10 | 10632.3586
2041-07-09 | 11 | 10523.2588
2041-07-09 | 12 | 10452.5848
2041-07-09 | 13 | 10396.0265
2041-07-09 | 14 | 10395.1944
2041-07-09 | 15 | 10405.8286
2041-07-09 | 16 | 10383.6967
2041-07-09 | 17 | 10490.465
2041-07-09 | 18 | 10574.969
2041-07-09 | 19 | 10602.652
2041-07-09 | 20 | 10706.0164
2041-07-09 | 21 | 10786.0306
2041-07-09 | 22 | 10660.153
2041-07-09 | 23 | 10518.7924
2041-07-09 | 24 | 10131.1243
2041-07-10 | 1 | 9871.2588
2041-07-10 | 2 | 9601.4066
2041-07-10 | 3 | 9501.9233
2041-07-10 | 4 | 9454.0008
2041-07-10 | 5 | 9432.3218
2041-07-10 | 6 | 9537.9918
2041-07-10 | 7 | 9790.7784
2041-07-10 | 8 | 10241.0203
2041-07-10 | 9 | 10577.2388
2041-07-10 | 10 | 10660.071
2041-07-10 | 11 | 10590.3322
2041-07-10 | 12 | 10491.6765
2041-07-10 | 13 | 10412.4657
2041-07-10 | 14 | 10392.5743
2041-07-10 | 15 | 10406.9944
2041-07-10 | 16 | 10494.7695
2041-07-10 | 17 | 10563.2888
2041-07-10 | 18 | 10697.9969
2041-07-10 | 19 | 10705.962
2041-07-10 | 20 | 10757.5596
2041-07-10 | 21 | 10833.9578
2041-07-10 | 22 | 10693.5665
2041-07-10 | 23 | 10556.8275
2041-07-10 | 24 | 10170.0008
2041-07-11 | 1 | 9872.8045
2041-07-11 | 2 | 9708.0508
2041-07-11 | 3 | 9585.2641
2041-07-11 | 4 | 9508.9315
2041-07-11 | 5 | 9481.6622
2041-07-11 | 6 | 9638.0543
2041-07-11 | 7 | 9883.1578
2041-07-11 | 8 | 10324.6439
2041-07-11 | 9 | 10665.6619
2041-07-11 | 10 | 10736.6029
2041-07-11 | 11 | 10681.4481
2041-07-11 | 12 | 11000.4698
2041-07-11 | 13 | 10788.0107
2041-07-11 | 14 | 10476.2482
2041-07-11 | 15 | 10483.2569
2041-07-11 | 16 | 10502.0876
2041-07-11 | 17 | 10605.6591
2041-07-11 | 18 | 10821.7203
2041-07-11 | 19 | 10965.4548
2041-07-11 | 20 | 10880.0549
2041-07-11 | 21 | 11059.4534
2041-07-11 | 22 | 10829.4736
2041-07-11 | 23 | 10643.3112
2041-07-11 | 24 | 10372.2345
2041-07-12 | 1 | 9954.5109
2041-07-12 | 2 | 9734.7509
2041-07-12 | 3 | 9606.6503
2041-07-12 | 4 | 9601.644
2041-07-12 | 5 | 9508.0005
2041-07-12 | 6 | 9607.6496
2041-07-12 | 7 | 9849.4979
2041-07-12 | 8 | 10309.5145
2041-07-12 | 9 | 10651.3564
2041-07-12 | 10 | 10806.5934
2041-07-12 | 11 | 10880.9019
2041-07-12 | 12 | 10878.7791
2041-07-12 | 13 | 11072.1171
2041-07-12 | 14 | 10903.5707
2041-07-12 | 15 | 11386.5493
2041-07-12 | 16 | 11430.8586
2041-07-12 | 17 | 11574.6163
2041-07-12 | 18 | 11350.0746
2041-07-12 | 19 | 11186.6029
2041-07-12 | 20 | 11303.2579
2041-07-12 | 21 | 11315.8461
2041-07-12 | 22 | 11118.6477
2041-07-12 | 23 | 10932.4576
2041-07-12 | 24 | 10550.5279
2041-07-13 | 1 | 10210.2954
2041-07-13 | 2 | 10053.6648
2041-07-13 | 3 | 9851.6907
2041-07-13 | 4 | 9757.0931
2041-07-13 | 5 | 9679.4245
2041-07-13 | 6 | 9593.5197
2041-07-13 | 7 | 9645.4303
2041-07-13 | 8 | 9903.3837
2041-07-13 | 9 | 10208.379
2041-07-13 | 10 | 10532.5155
2041-07-13 | 11 | 10728.9537
2041-07-13 | 12 | 10825.3418
2041-07-13 | 13 | 10706.4053
2041-07-13 | 14 | 10955.1692
2041-07-13 | 15 | 10773.9345
2041-07-13 | 16 | 10731.0622
2041-07-13 | 17 | 10820.8197
2041-07-13 | 18 | 10918.6453
2041-07-13 | 19 | 10968.9422
2041-07-13 | 20 | 11058.0843
2041-07-13 | 21 | 11079.4505
2041-07-13 | 22 | 10943.8506
2041-07-13 | 23 | 10799.0858
2041-07-13 | 24 | 10543.8988
2041-07-14 | 1 | 10216.7477
2041-07-14 | 2 | 9984.4797
2041-07-14 | 3 | 9826.9501
2041-07-14 | 4 | 9664.2437
2041-07-14 | 5 | 9584.9883
2041-07-14 | 6 | 9627.8582
2041-07-14 | 7 | 9632.9846
2041-07-14 | 8 | 9764.6143
2041-07-14 | 9 | 9970.2642
2041-07-14 | 10 | 10238.3148
2041-07-14 | 11 | 10440.5578
2041-07-14 | 12 | 10684.5903
2041-07-14 | 13 | 10793.5529
2041-07-14 | 14 | 10856.6044
2041-07-14 | 15 | 10558.3745
2041-07-14 | 16 | 10438.3036
2041-07-14 | 17 | 10343.0052
2041-07-14 | 18 | 10496.7021
2041-07-14 | 19 | 10537.1341
2041-07-14 | 20 | 10638.1356
2041-07-14 | 21 | 10719.727
2041-07-14 | 22 | 10576.0802
2041-07-14 | 23 | 10465.471
2041-07-14 | 24 | 10221.7336
2041-07-15 | 1 | 9930.8669
2041-07-15 | 2 | 9766.1483
2041-07-15 | 3 | 9652.0906
2041-07-15 | 4 | 9500.8535
2041-07-15 | 5 | 9544.4448
2041-07-15 | 6 | 9632.6504
2041-07-15 | 7 | 9893.9495
2041-07-15 | 8 | 10366.8671
2041-07-15 | 9 | 10701.7276
2041-07-15 | 10 | 10866.6127
2041-07-15 | 11 | 10783.5926
2041-07-15 | 12 | 10630.3091
2041-07-15 | 13 | 10545.4523
2041-07-15 | 14 | 10536.6288
2041-07-15 | 15 | 10569.3849
2041-07-15 | 16 | 10601.3608
2041-07-15 | 17 | 10713.1909
2041-07-15 | 18 | 10842.7231
2041-07-15 | 19 | 10825.1427
2041-07-15 | 20 | 10988.6583
2041-07-15 | 21 | 11074.5464
2041-07-15 | 22 | 10888.4743
2041-07-15 | 23 | 10697.2636
2041-07-15 | 24 | 10295.2728
2041-07-16 | 1 | 10007.1285
2041-07-16 | 2 | 9810.5818
2041-07-16 | 3 | 9696.8186
2041-07-16 | 4 | 9581.9026
2041-07-16 | 5 | 9573.1198
2041-07-16 | 6 | 9652.9628
2041-07-16 | 7 | 9922.9222
2041-07-16 | 8 | 10399.2155
2041-07-16 | 9 | 10709.1504
2041-07-16 | 10 | 10812.308
2041-07-16 | 11 | 10749.6535
2041-07-16 | 12 | 10671.9807
2041-07-16 | 13 | 10608.7603
2041-07-16 | 14 | 10533.8092
2041-07-16 | 15 | 10549.9707
2041-07-16 | 16 | 10613.9833
2041-07-16 | 17 | 10724.8774
2041-07-16 | 18 | 10837.8137
2041-07-16 | 19 | 10850.5735
2041-07-16 | 20 | 11031.5009
2041-07-16 | 21 | 11085.7945
2041-07-16 | 22 | 10923.5663
2041-07-16 | 23 | 10725.192
2041-07-16 | 24 | 10358.3705
2041-07-17 | 1 | 9987.3618
2041-07-17 | 2 | 9747.67
2041-07-17 | 3 | 9632.1138
2041-07-17 | 4 | 9575.5711
2041-07-17 | 5 | 9569.126
2041-07-17 | 6 | 9646.788
2041-07-17 | 7 | 9927.1745
2041-07-17 | 8 | 10353.6903
2041-07-17 | 9 | 10702.5324
2041-07-17 | 10 | 10820.9125
2041-07-17 | 11 | 10856.6767
2041-07-17 | 12 | 10843.1828
2041-07-17 | 13 | 10820.6363
2041-07-17 | 14 | 10908.6873
2041-07-17 | 15 | 10954.9138
2041-07-17 | 16 | 11036.8123
2041-07-17 | 17 | 11289.6954
2041-07-17 | 18 | 11268.034
2041-07-17 | 19 | 11336.6222
2041-07-17 | 20 | 11376.2723
2041-07-17 | 21 | 11376.178
2041-07-17 | 22 | 11241.5958
2041-07-17 | 23 | 10941.7321
2041-07-17 | 24 | 10521.5181
2041-07-18 | 1 | 10155.324
2041-07-18 | 2 | 9973.7991
2041-07-18 | 3 | 9851.1241
2041-07-18 | 4 | 9704.5857
2041-07-18 | 5 | 9701.6953
2041-07-18 | 6 | 9852.7877
2041-07-18 | 7 | 10049.6929
2041-07-18 | 8 | 10567.8756
2041-07-18 | 9 | 10935.5411
2041-07-18 | 10 | 11113.0313
2041-07-18 | 11 | 10988.8825
2041-07-18 | 12 | 10907.1506
2041-07-18 | 13 | 10770.7708
2041-07-18 | 14 | 10737.4875
2041-07-18 | 15 | 10707.489
2041-07-18 | 16 | 10737.9738
2041-07-18 | 17 | 10808.7238
2041-07-18 | 18 | 10979.2675
2041-07-18 | 19 | 11071.2331
2041-07-18 | 20 | 10956.2923
2041-07-18 | 21 | 11017.3732
2041-07-18 | 22 | 10859.524
2041-07-18 | 23 | 10642.7498
2041-07-18 | 24 | 10294.4136
2041-07-19 | 1 | 10051.7469
2041-07-19 | 2 | 9816.0736
2041-07-19 | 3 | 9682.4254
2041-07-19 | 4 | 9600.3112
2041-07-19 | 5 | 9625.5476
2041-07-19 | 6 | 9697.9201
2041-07-19 | 7 | 9916.2075
2041-07-19 | 8 | 10379.1477
2041-07-19 | 9 | 10620.8065
2041-07-19 | 10 | 10785.2324
2041-07-19 | 11 | 10733.2404
2041-07-19 | 12 | 10687.9659
2041-07-19 | 13 | 10639.2189
2041-07-19 | 14 | 10733.355
2041-07-19 | 15 | 10740.4995
2041-07-19 | 16 | 10759.2299
2041-07-19 | 17 | 10824.4675
2041-07-19 | 18 | 11073.6796
2041-07-19 | 19 | 10895.7164
2041-07-19 | 20 | 10936.2376
2041-07-19 | 21 | 10992.9542
2041-07-19 | 22 | 10940.42
2041-07-19 | 23 | 10729.6904
2041-07-19 | 24 | 10370.4169
2041-07-20 | 1 | 10028.4662
2041-07-20 | 2 | 9806.3205
2041-07-20 | 3 | 9653.028
2041-07-20 | 4 | 9555.2016
2041-07-20 | 5 | 9558.2312
2041-07-20 | 6 | 9539.2376
2041-07-20 | 7 | 9487.5322
2041-07-20 | 8 | 9768.7278
2041-07-20 | 9 | 10028.6067
2041-07-20 | 10 | 10267.745
2041-07-20 | 11 | 10291.8258
2041-07-20 | 12 | 10285.7416
2041-07-20 | 13 | 10298.7459
2041-07-20 | 14 | 10208.015
2041-07-20 | 15 | 10254.9239
2041-07-20 | 16 | 10296.2276
2041-07-20 | 17 | 10336.4345
2041-07-20 | 18 | 10441.811
2041-07-20 | 19 | 10504.5689
2041-07-20 | 20 | 10620.9729
2041-07-20 | 21 | 10788.5814
2041-07-20 | 22 | 10703.8298
2041-07-20 | 23 | 10614.5685
2041-07-20 | 24 | 10303.1763
2041-07-21 | 1 | 10006.9548
2041-07-21 | 2 | 9784.7642
2041-07-21 | 3 | 9632.4189
2041-07-21 | 4 | 9537.7328
2041-07-21 | 5 | 9475.3271
2041-07-21 | 6 | 9423.0272
2041-07-21 | 7 | 9445.4692
2041-07-21 | 8 | 9627.4166
2041-07-21 | 9 | 9841.2826
2041-07-21 | 10 | 10057.9667
2041-07-21 | 11 | 10102.7805
2041-07-21 | 12 | 10157.9567
2041-07-21 | 13 | 10204.5525
2041-07-21 | 14 | 10344.194
2041-07-21 | 15 | 10379.0288
2041-07-21 | 16 | 10500.0834
2041-07-21 | 17 | 10691.9261
2041-07-21 | 18 | 10665.0955
2041-07-21 | 19 | 10761.1814
2041-07-21 | 20 | 10884.4303
2041-07-21 | 21 | 10978.9663
2041-07-21 | 22 | 10796.1358
2041-07-21 | 23 | 10636.5415
2041-07-21 | 24 | 10268.9592
2041-07-22 | 1 | 9954.4263
2041-07-22 | 2 | 9803.1646
2041-07-22 | 3 | 9680.9835
2041-07-22 | 4 | 9615.4783
2041-07-22 | 5 | 9622.7876
2041-07-22 | 6 | 9681.7427
2041-07-22 | 7 | 9991.2985
2041-07-22 | 8 | 10414.7825
2041-07-22 | 9 | 10726.9009
2041-07-22 | 10 | 10895.0633
2041-07-22 | 11 | 10839.6993
2041-07-22 | 12 | 10859.1385
2041-07-22 | 13 | 10816.9776
2041-07-22 | 14 | 10797.0228
2041-07-22 | 15 | 10827.1918
2041-07-22 | 16 | 10932.8914
2041-07-22 | 17 | 11061.376
2041-07-22 | 18 | 11069.1591
2041-07-22 | 19 | 11057.0609
2041-07-22 | 20 | 11146.4912
2041-07-22 | 21 | 11207.3707
2041-07-22 | 22 | 11085.3594
2041-07-22 | 23 | 10936.7238
2041-07-22 | 24 | 10489.6786
2041-07-23 | 1 | 10120.3797
2041-07-23 | 2 | 9908.1212
2041-07-23 | 3 | 9820.1958
2041-07-23 | 4 | 9760.4503
2041-07-23 | 5 | 9770.8087
2041-07-23 | 6 | 9699.3288
2041-07-23 | 7 | 9950.4855
2041-07-23 | 8 | 10421.3668
2041-07-23 | 9 | 10769.5787
2041-07-23 | 10 | 10957.7147
2041-07-23 | 11 | 11040.0577
2041-07-23 | 12 | 11059.531
2041-07-23 | 13 | 11310.6023
2041-07-23 | 14 | 11500.2599
2041-07-23 | 15 | 11535.6873
2041-07-23 | 16 | 11596.9506
2041-07-23 | 17 | 11264.4766
2041-07-23 | 18 | 11252.0932
2041-07-23 | 19 | 11291.3665
2041-07-23 | 20 | 11445.0667
2041-07-23 | 21 | 11535.3069
2041-07-23 | 22 | 11315.9668
2041-07-23 | 23 | 10984.8444
2041-07-23 | 24 | 10650.2634
2041-07-24 | 1 | 10293.1541
2041-07-24 | 2 | 9962.5943
2041-07-24 | 3 | 9880.8766
2041-07-24 | 4 | 9792.6819
2041-07-24 | 5 | 9737.1901
2041-07-24 | 6 | 9779.1213
2041-07-24 | 7 | 10099.3737
2041-07-24 | 8 | 10480.6572
2041-07-24 | 9 | 10831.2545
2041-07-24 | 10 | 11075.7045
2041-07-24 | 11 | 11306.4439
2041-07-24 | 12 | 11270.9374
2041-07-24 | 13 | 11591.1102
2041-07-24 | 14 | 11390.9319
2041-07-24 | 15 | 11217.527
2041-07-24 | 16 | 11402.106
2041-07-24 | 17 | 11377.8024
2041-07-24 | 18 | 11470.8723
2041-07-24 | 19 | 11473.6766
2041-07-24 | 20 | 11609.272
2041-07-24 | 21 | 11520.3235
2041-07-24 | 22 | 11322.3737
2041-07-24 | 23 | 11087.6219
2041-07-24 | 24 | 10607.0054
2041-07-25 | 1 | 10328.5029
2041-07-25 | 2 | 9996.2867
2041-07-25 | 3 | 9893.8283
2041-07-25 | 4 | 9786.2208
2041-07-25 | 5 | 9791.1948
2041-07-25 | 6 | 9836.4323
2041-07-25 | 7 | 10093.4876
2041-07-25 | 8 | 10564.3639
2041-07-25 | 9 | 10785.7443
2041-07-25 | 10 | 10885.1113
2041-07-25 | 11 | 10808.6252
2041-07-25 | 12 | 10798.5044
2041-07-25 | 13 | 10738.4702
2041-07-25 | 14 | 10699.9096
2041-07-25 | 15 | 10723.2565
2041-07-25 | 16 | 10749.4363
2041-07-25 | 17 | 10733.0736
2041-07-25 | 18 | 11323.1653
2041-07-25 | 19 | 10878.9339
2041-07-25 | 20 | 10911.7851
2041-07-25 | 21 | 10948.5179
2041-07-25 | 22 | 10894.4489
2041-07-25 | 23 | 10740.8789
2041-07-25 | 24 | 10318.4028
2041-07-26 | 1 | 10054.9216
2041-07-26 | 2 | 9828.0098
2041-07-26 | 3 | 9750.8258
2041-07-26 | 4 | 9672.4876
2041-07-26 | 5 | 9676.9918
2041-07-26 | 6 | 9649.8857
2041-07-26 | 7 | 9856.9078
2041-07-26 | 8 | 10313.808
2041-07-26 | 9 | 10720.078
2041-07-26 | 10 | 10678.2941
2041-07-26 | 11 | 10603.029
2041-07-26 | 12 | 10560.6453
2041-07-26 | 13 | 10471.9135
2041-07-26 | 14 | 10453.6471
2041-07-26 | 15 | 10403.6261
2041-07-26 | 16 | 10469.4423
2041-07-26 | 17 | 10561.1788
2041-07-26 | 18 | 10594.5532
2041-07-26 | 19 | 10634.8173
2041-07-26 | 20 | 10784.7921
2041-07-26 | 21 | 10853.6696
2041-07-26 | 22 | 10772.7633
2041-07-26 | 23 | 10587.6277
2041-07-26 | 24 | 10233.5297
2041-07-27 | 1 | 9938.4011
2041-07-27 | 2 | 9706.1786
2041-07-27 | 3 | 9559.4257
2041-07-27 | 4 | 9484.3486
2041-07-27 | 5 | 9472.0355
2041-07-27 | 6 | 9401.8012
2041-07-27 | 7 | 9463.3664
2041-07-27 | 8 | 9747.7449
2041-07-27 | 9 | 9950.8611
2041-07-27 | 10 | 10196.6406
2041-07-27 | 11 | 10261.8436
2041-07-27 | 12 | 10268.5701
2041-07-27 | 13 | 10329.6681
2041-07-27 | 14 | 10231.211
2041-07-27 | 15 | 10316.7412
2041-07-27 | 16 | 10347.4179
2041-07-27 | 17 | 10493.6765
2041-07-27 | 18 | 10652.791
2041-07-27 | 19 | 10731.5827
2041-07-27 | 20 | 10821.0388
2041-07-27 | 21 | 10847.6586
2041-07-27 | 22 | 10800.6268
2041-07-27 | 23 | 10684.7193
2041-07-27 | 24 | 10355.8917
2041-07-28 | 1 | 10097.9858
2041-07-28 | 2 | 9850.2463
2041-07-28 | 3 | 9688.0118
2041-07-28 | 4 | 9541.9095
2041-07-28 | 5 | 9531.1082
2041-07-28 | 6 | 9450.4113
2041-07-28 | 7 | 9498.647
2041-07-28 | 8 | 9692.5165
2041-07-28 | 9 | 9933.6044
2041-07-28 | 10 | 10201.8091
2041-07-28 | 11 | 10350.9772
2041-07-28 | 12 | 10566.9439
2041-07-28 | 13 | 10637.3624
2041-07-28 | 14 | 10636.707
2041-07-28 | 15 | 10619.2319
2041-07-28 | 16 | 10731.8255
2041-07-28 | 17 | 10889.358
2041-07-28 | 18 | 11123.7993
2041-07-28 | 19 | 11112.229
2041-07-28 | 20 | 11266.5892
2041-07-28 | 21 | 11241.4795
2041-07-28 | 22 | 11112.2579
2041-07-28 | 23 | 10938.4634
2041-07-28 | 24 | 10536.8093
2041-07-29 | 1 | 10199.2571
2041-07-29 | 2 | 10024.4756
2041-07-29 | 3 | 9852.9908
2041-07-29 | 4 | 9778.7707
2041-07-29 | 5 | 9803.5924
2041-07-29 | 6 | 9822.071
2041-07-29 | 7 | 10036.3739
2041-07-29 | 8 | 10536.5143
2041-07-29 | 9 | 10864.3079
2041-07-29 | 10 | 11024.5648
2041-07-29 | 11 | 11035.3842
2041-07-29 | 12 | 11022.2394
2041-07-29 | 13 | 10960.5045
2041-07-29 | 14 | 11030.9762
2041-07-29 | 15 | 10928.8324
2041-07-29 | 16 | 10965.9895
2041-07-29 | 17 | 11063.0793
2041-07-29 | 18 | 11253.9022
2041-07-29 | 19 | 11250.9154
2041-07-29 | 20 | 11252.6155
2041-07-29 | 21 | 11276.8542
2041-07-29 | 22 | 11206.1535
2041-07-29 | 23 | 10893.8855
2041-07-29 | 24 | 10463.2351
2041-07-30 | 1 | 10067.7447
2041-07-30 | 2 | 9864.394
2041-07-30 | 3 | 9781.9643
2041-07-30 | 4 | 9761.6961
2041-07-30 | 5 | 9768.7254
2041-07-30 | 6 | 9823.6198
2041-07-30 | 7 | 10065.3739
2041-07-30 | 8 | 10438.93
2041-07-30 | 9 | 10738.9575
2041-07-30 | 10 | 10904.6547
2041-07-30 | 11 | 10976.7204
2041-07-30 | 12 | 11334.307
2041-07-30 | 13 | 10850.176
2041-07-30 | 14 | 10862.0163
2041-07-30 | 15 | 10901.327
2041-07-30 | 16 | 11120.7373
2041-07-30 | 17 | 11114.4235
2041-07-30 | 18 | 11289.1579
2041-07-30 | 19 | 11314.5742
2041-07-30 | 20 | 11351.1071
2041-07-30 | 21 | 11350.5469
2041-07-30 | 22 | 11198.6769
2041-07-30 | 23 | 10889.4798
2041-07-30 | 24 | 10451.539
2041-07-31 | 1 | 10109.2239
2041-07-31 | 2 | 9870.6924
2041-07-31 | 3 | 9743.9805
2041-07-31 | 4 | 9678.5357
2041-07-31 | 5 | 9634.1827
2041-07-31 | 6 | 9753.4706
2041-07-31 | 7 | 10063.6373
2041-07-31 | 8 | 10461.6529
2041-07-31 | 9 | 10784.7352
2041-07-31 | 10 | 10952.414
2041-07-31 | 11 | 10986.9718
2041-07-31 | 12 | 11069.4642
2041-07-31 | 13 | 11065.5336
2041-07-31 | 14 | 11101.3178
2041-07-31 | 15 | 11177.692
2041-07-31 | 16 | 11261.6422
2041-07-31 | 17 | 11332.2244
2041-07-31 | 18 | 11383.9104
2041-07-31 | 19 | 11365.0213
2041-07-31 | 20 | 11498.948
2041-07-31 | 21 | 11483.2819
2041-07-31 | 22 | 11395.4666
2041-07-31 | 23 | 11067.39
2041-07-31 | 24 | 10713.6944
2041-08-01 | 1 | 10352.4247
2041-08-01 | 2 | 10026.6653
2041-08-01 | 3 | 9875.6607
2041-08-01 | 4 | 9777.2276
2041-08-01 | 5 | 9762.484
2041-08-01 | 6 | 9879.1485
2041-08-01 | 7 | 10086.6421
2041-08-01 | 8 | 10466.0032
2041-08-01 | 9 | 10769.4752
2041-08-01 | 10 | 10988.0373
2041-08-01 | 11 | 11121.383
2041-08-01 | 12 | 11028.8103
2041-08-01 | 13 | 11023.9374
2041-08-01 | 14 | 11193.2704
2041-08-01 | 15 | 11132.1346
2041-08-01 | 16 | 11353.561
2041-08-01 | 17 | 11652.8811
2041-08-01 | 18 | 11371.8124
2041-08-01 | 19 | 11350.3111
2041-08-01 | 20 | 11417.4052
2041-08-01 | 21 | 11317.6526
2041-08-01 | 22 | 11246.0338
2041-08-01 | 23 | 10988.0063
2041-08-01 | 24 | 10617.2063
2041-08-02 | 1 | 10312.4841
2041-08-02 | 2 | 10036.219
2041-08-02 | 3 | 9781.2454
2041-08-02 | 4 | 9754.5382
2041-08-02 | 5 | 9764.5335
2041-08-02 | 6 | 9892.0617
2041-08-02 | 7 | 10182.508
2041-08-02 | 8 | 10555.2294
2041-08-02 | 9 | 10896.2538
2041-08-02 | 10 | 11053.7881
2041-08-02 | 11 | 11218.8445
2041-08-02 | 12 | 11368.7136
2041-08-02 | 13 | 11423.9811
2041-08-02 | 14 | 11464.113
2041-08-02 | 15 | 11452.9278
2041-08-02 | 16 | 11532.4559
2041-08-02 | 17 | 11615.0338
2041-08-02 | 18 | 11617.8127
2041-08-02 | 19 | 11666.9438
2041-08-02 | 20 | 11707.929
2041-08-02 | 21 | 11583.793
2041-08-02 | 22 | 11491.6481
2041-08-02 | 23 | 11192.851
2041-08-02 | 24 | 10791.0317
2041-08-03 | 1 | 10401.9565
2041-08-03 | 2 | 10099.9341
2041-08-03 | 3 | 9890.9649
2041-08-03 | 4 | 9821.2414
2041-08-03 | 5 | 9783.0555
2041-08-03 | 6 | 9793.8516
2041-08-03 | 7 | 9913.6217
2041-08-03 | 8 | 10041.8861
2041-08-03 | 9 | 10273.9099
2041-08-03 | 10 | 10641.6737
2041-08-03 | 11 | 10715.3461
2041-08-03 | 12 | 10705.2751
2041-08-03 | 13 | 10619.7963
2041-08-03 | 14 | 10575.6132
2041-08-03 | 15 | 10609.263
2041-08-03 | 16 | 10758.6853
2041-08-03 | 17 | 10794.886
2041-08-03 | 18 | 10945.7484
2041-08-03 | 19 | 11020.5168
2041-08-03 | 20 | 11129.2841
2041-08-03 | 21 | 11017.7262
2041-08-03 | 22 | 10956.4806
2041-08-03 | 23 | 10696.7617
2041-08-03 | 24 | 10333.9337
2041-08-04 | 1 | 10099.1427
2041-08-04 | 2 | 9871.2576
2041-08-04 | 3 | 9713.3422
2041-08-04 | 4 | 9624.0631
2041-08-04 | 5 | 9583.0175
2041-08-04 | 6 | 9644.9602
2041-08-04 | 7 | 9701.093
2041-08-04 | 8 | 9823.0727
2041-08-04 | 9 | 10023.8526
2041-08-04 | 10 | 10180.1452
2041-08-04 | 11 | 10230.5816
2041-08-04 | 12 | 10241.1658
2041-08-04 | 13 | 10216.3775
2041-08-04 | 14 | 10196.677
2041-08-04 | 15 | 10197.9323
2041-08-04 | 16 | 10257.5977
2041-08-04 | 17 | 10379.9548
2041-08-04 | 18 | 10754.2347
2041-08-04 | 19 | 10888.4604
2041-08-04 | 20 | 10846.4873
2041-08-04 | 21 | 10934.684
2041-08-04 | 22 | 10937.5616
2041-08-04 | 23 | 10685.6874
2041-08-04 | 24 | 10353.6537
2041-08-05 | 1 | 10040.7916
2041-08-05 | 2 | 9920.4154
2041-08-05 | 3 | 9756.1309
2041-08-05 | 4 | 9723.442
2041-08-05 | 5 | 9670.5156
2041-08-05 | 6 | 9643.1634
2041-08-05 | 7 | 9791.0637
2041-08-05 | 8 | 9964.4821
2041-08-05 | 9 | 10173.18
2041-08-05 | 10 | 10333.3859
2041-08-05 | 11 | 10261.6905
2041-08-05 | 12 | 10206.8236
2041-08-05 | 13 | 10220.5604
2041-08-05 | 14 | 10183.0677
2041-08-05 | 15 | 10152.1135
2041-08-05 | 16 | 10800.0009
2041-08-05 | 17 | 10906.3178
2041-08-05 | 18 | 10426.8576
2041-08-05 | 19 | 10496.3754
2041-08-05 | 20 | 10572.6033
2041-08-05 | 21 | 10635.5569
2041-08-05 | 22 | 10747.19
2041-08-05 | 23 | 10602.8215
2041-08-05 | 24 | 10313.1462
2041-08-06 | 1 | 9960.4506
2041-08-06 | 2 | 9744.0074
2041-08-06 | 3 | 9609.5754
2041-08-06 | 4 | 9541.2448
2041-08-06 | 5 | 9689.0343
2041-08-06 | 6 | 9788.6294
2041-08-06 | 7 | 10091.1672
2041-08-06 | 8 | 10478.1365
2041-08-06 | 9 | 10725.341
2041-08-06 | 10 | 10731.6058
2041-08-06 | 11 | 10772.2609
2041-08-06 | 12 | 10650.8716
2041-08-06 | 13 | 10632.3658
2041-08-06 | 14 | 10658.1134
2041-08-06 | 15 | 10847.484
2041-08-06 | 16 | 11499.461
2041-08-06 | 17 | 11230.3116
2041-08-06 | 18 | 11103.3436
2041-08-06 | 19 | 11360.4312
2041-08-06 | 20 | 11136.8946
2041-08-06 | 21 | 11205.5548
2041-08-06 | 22 | 11222.7318
2041-08-06 | 23 | 10986.07
2041-08-06 | 24 | 10593.1819
2041-08-07 | 1 | 10262.546
2041-08-07 | 2 | 10018.7059
2041-08-07 | 3 | 9868.239
2041-08-07 | 4 | 9773.4868
2041-08-07 | 5 | 9757.1263
2041-08-07 | 6 | 9942.6558
2041-08-07 | 7 | 10248.6533
2041-08-07 | 8 | 10530.4869
2041-08-07 | 9 | 10845.1504
2041-08-07 | 10 | 10942.4641
2041-08-07 | 11 | 10910.8432
2041-08-07 | 12 | 10874.4934
2041-08-07 | 13 | 10913.6145
2041-08-07 | 14 | 10804.217
2041-08-07 | 15 | 10887.5496
2041-08-07 | 16 | 11009.7324
2041-08-07 | 17 | 10966.435
2041-08-07 | 18 | 11155.3057
2041-08-07 | 19 | 11197.6797
2041-08-07 | 20 | 11259.6597
2041-08-07 | 21 | 11219.0142
2041-08-07 | 22 | 11323.4268
2041-08-07 | 23 | 11013.3918
2041-08-07 | 24 | 10509.4262
2041-08-08 | 1 | 10181.5705
2041-08-08 | 2 | 10000.3645
2041-08-08 | 3 | 9871.2583
2041-08-08 | 4 | 9800.1741
2041-08-08 | 5 | 9799.1308
2041-08-08 | 6 | 9954.4026
2041-08-08 | 7 | 10162.5792
2041-08-08 | 8 | 10468.7725
2041-08-08 | 9 | 10794.2413
2041-08-08 | 10 | 10918.8364
2041-08-08 | 11 | 10977.3794
2041-08-08 | 12 | 10916.824
2041-08-08 | 13 | 10979.4856
2041-08-08 | 14 | 10696.9246
2041-08-08 | 15 | 10716.784
2041-08-08 | 16 | 10710.1283
2041-08-08 | 17 | 11355.0426
2041-08-08 | 18 | 10986.048
2041-08-08 | 19 | 11200.7801
2041-08-08 | 20 | 10930.2746
2041-08-08 | 21 | 10983.0234
2041-08-08 | 22 | 11101.8646
2041-08-08 | 23 | 10833.5915
2041-08-08 | 24 | 10499.829
2041-08-09 | 1 | 10212.6722
2041-08-09 | 2 | 9939.8661
2041-08-09 | 3 | 9798.5493
2041-08-09 | 4 | 9717.1521
2041-08-09 | 5 | 9726.4944
2041-08-09 | 6 | 9886.2207
2041-08-09 | 7 | 10190.9449
2041-08-09 | 8 | 10494.7074
2041-08-09 | 9 | 10723.7889
2041-08-09 | 10 | 10953.2164
2041-08-09 | 11 | 11172.9668
2041-08-09 | 12 | 10882.2163
2041-08-09 | 13 | 10731.4416
2041-08-09 | 14 | 11229.7115
2041-08-09 | 15 | 10609.2039
2041-08-09 | 16 | 10710.2202
2041-08-09 | 17 | 10810.1678
2041-08-09 | 18 | 10909.7264
2041-08-09 | 19 | 10892.331
2041-08-09 | 20 | 11008.3427
2041-08-09 | 21 | 11062.898
2041-08-09 | 22 | 11065.0966
2041-08-09 | 23 | 10829.0684
2041-08-09 | 24 | 10501.5935
2041-08-10 | 1 | 10169.9839
2041-08-10 | 2 | 9927.8245
2041-08-10 | 3 | 9805.4504
2041-08-10 | 4 | 9731.5591
2041-08-10 | 5 | 9714.6777
2041-08-10 | 6 | 9744.6693
2041-08-10 | 7 | 9832.5198
2041-08-10 | 8 | 9836.4402
2041-08-10 | 9 | 10126.2919
2041-08-10 | 10 | 10363.932
2041-08-10 | 11 | 10448.0798
2041-08-10 | 12 | 10423.7231
2041-08-10 | 13 | 10438.2201
2041-08-10 | 14 | 10427.5136
2041-08-10 | 15 | 10422.9169
2041-08-10 | 16 | 10507.221
2041-08-10 | 17 | 10648.3713
2041-08-10 | 18 | 10804.7112
2041-08-10 | 19 | 10949.8812
2041-08-10 | 20 | 11101.8314
2041-08-10 | 21 | 11113.8461
2041-08-10 | 22 | 11058.4803
2041-08-10 | 23 | 10871.764
2041-08-10 | 24 | 10554.9523
2041-08-11 | 1 | 10379.0961
2041-08-11 | 2 | 10104.9027
2041-08-11 | 3 | 9928.91
2041-08-11 | 4 | 9813.6782
2041-08-11 | 5 | 9758.2572
2041-08-11 | 6 | 9817.6385
2041-08-11 | 7 | 9855.029
2041-08-11 | 8 | 9915.2129
2041-08-11 | 9 | 10117.4
2041-08-11 | 10 | 10222.5681
2041-08-11 | 11 | 10263.2986
2041-08-11 | 12 | 10294.1484
2041-08-11 | 13 | 10310.1315
2041-08-11 | 14 | 10265.9445
2041-08-11 | 15 | 10280.1061
2041-08-11 | 16 | 10287.0112
2041-08-11 | 17 | 10438.0441
2041-08-11 | 18 | 10720.0335
2041-08-11 | 19 | 10705.0629
2041-08-11 | 20 | 10821.6057
2041-08-11 | 21 | 10867.0801
2041-08-11 | 22 | 10901.0948
2041-08-11 | 23 | 10681.9477
2041-08-11 | 24 | 10372.2376
2041-08-12 | 1 | 10165.0953
2041-08-12 | 2 | 9882.9259
2041-08-12 | 3 | 9799.3839
2041-08-12 | 4 | 9648.0824
2041-08-12 | 5 | 9717.5167
2041-08-12 | 6 | 9877.3321
2041-08-12 | 7 | 10103.512
2041-08-12 | 8 | 10430.0355
2041-08-12 | 9 | 10709.7916
2041-08-12 | 10 | 10800.7511
2041-08-12 | 11 | 10724.4107
2041-08-12 | 12 | 10643.9819
2041-08-12 | 13 | 10541.4159
2041-08-12 | 14 | 10535.9404
2041-08-12 | 15 | 10561.2324
2041-08-12 | 16 | 10641.0027
2041-08-12 | 17 | 10728.7787
2041-08-12 | 18 | 11062.7983
2041-08-12 | 19 | 10983.7115
2041-08-12 | 20 | 11127.817
2041-08-12 | 21 | 11114.6253
2041-08-12 | 22 | 11162.2372
2041-08-12 | 23 | 10837.4878
2041-08-12 | 24 | 10447.1906
2041-08-13 | 1 | 10165.6884
2041-08-13 | 2 | 9923.799
2041-08-13 | 3 | 9807.8554
2041-08-13 | 4 | 9739.9943
2041-08-13 | 5 | 9770.6742
2041-08-13 | 6 | 9916.5765
2041-08-13 | 7 | 10137.4755
2041-08-13 | 8 | 10472.6744
2041-08-13 | 9 | 10769.7012
2041-08-13 | 10 | 10797.3649
2041-08-13 | 11 | 10796.3572
2041-08-13 | 12 | 10708.0529
2041-08-13 | 13 | 10655.1606
2041-08-13 | 14 | 10702.3968
2041-08-13 | 15 | 10680.2481
2041-08-13 | 16 | 10824.7988
2041-08-13 | 17 | 10940.2224
2041-08-13 | 18 | 11069.654
2041-08-13 | 19 | 11000.5571
2041-08-13 | 20 | 11089.0204
2041-08-13 | 21 | 11153.9909
2041-08-13 | 22 | 11155.347
2041-08-13 | 23 | 10882.0856
2041-08-13 | 24 | 10490.8498
2041-08-14 | 1 | 10088.8902
2041-08-14 | 2 | 9797.7398
2041-08-14 | 3 | 9668.0854
2041-08-14 | 4 | 9589.2808
2041-08-14 | 5 | 9670.5981
2041-08-14 | 6 | 9802.4613
2041-08-14 | 7 | 10081.3395
2041-08-14 | 8 | 10442.3704
2041-08-14 | 9 | 10745.8578
2041-08-14 | 10 | 10885.2783
2041-08-14 | 11 | 10856.7205
2041-08-14 | 12 | 10846.2517
2041-08-14 | 13 | 10866.9484
2041-08-14 | 14 | 10882.764
2041-08-14 | 15 | 10849.3207
2041-08-14 | 16 | 10979.7103
2041-08-14 | 17 | 11173.3247
2041-08-14 | 18 | 11234.9657
2041-08-14 | 19 | 11297.8799
2041-08-14 | 20 | 11347.6891
2041-08-14 | 21 | 11321.69
2041-08-14 | 22 | 11316.7437
2041-08-14 | 23 | 10919.4802
2041-08-14 | 24 | 10608.5346
2041-08-15 | 1 | 10201.9137
2041-08-15 | 2 | 9974.1962
2041-08-15 | 3 | 9831.0506
2041-08-15 | 4 | 9724.0084
2041-08-15 | 5 | 9735.4257
2041-08-15 | 6 | 9884.7371
2041-08-15 | 7 | 10145.8
2041-08-15 | 8 | 10506.4342
2041-08-15 | 9 | 10772.9985
2041-08-15 | 10 | 11006.896
2041-08-15 | 11 | 11272.6116
2041-08-15 | 12 | 11400.8182
2041-08-15 | 13 | 11474.012
2041-08-15 | 14 | 11500.2767
2041-08-15 | 15 | 11383.1579
2041-08-15 | 16 | 11348.739
2041-08-15 | 17 | 11414.1363
2041-08-15 | 18 | 11606.6045
2041-08-15 | 19 | 11351.0835
2041-08-15 | 20 | 11422.6669
2041-08-15 | 21 | 11347.2504
2041-08-15 | 22 | 11295.0841
2041-08-15 | 23 | 10897.2137
2041-08-15 | 24 | 10595.4825
2041-08-16 | 1 | 10236.9314
2041-08-16 | 2 | 9993.062
2041-08-16 | 3 | 9841.0595
2041-08-16 | 4 | 9764.2731
2041-08-16 | 5 | 9768.5689
2041-08-16 | 6 | 9919.5852
2041-08-16 | 7 | 10183.9324
2041-08-16 | 8 | 10440.6629
2041-08-16 | 9 | 10772.4821
2041-08-16 | 10 | 10984.0507
2041-08-16 | 11 | 11079.1975
2041-08-16 | 12 | 11151.3597
2041-08-16 | 13 | 11176.9685
2041-08-16 | 14 | 11244.2711
2041-08-16 | 15 | 11239.3501
2041-08-16 | 16 | 11330.5827
2041-08-16 | 17 | 11429.1806
2041-08-16 | 18 | 11517.6842
2041-08-16 | 19 | 11479.2644
2041-08-16 | 20 | 11569.1979
2041-08-16 | 21 | 11422.3528
2041-08-16 | 22 | 11489.0095
2041-08-16 | 23 | 11016.6939
2041-08-16 | 24 | 10632.4982
2041-08-17 | 1 | 10305.8017
2041-08-17 | 2 | 10057.5425
2041-08-17 | 3 | 9888.7254
2041-08-17 | 4 | 9869.7857
2041-08-17 | 5 | 9840.6787
2041-08-17 | 6 | 9900.6865
2041-08-17 | 7 | 9959.4607
2041-08-17 | 8 | 10079.1364
2041-08-17 | 9 | 10376.2378
2041-08-17 | 10 | 10514.2926
2041-08-17 | 11 | 10611.6004
2041-08-17 | 12 | 10562.362
2041-08-17 | 13 | 10360.199
2041-08-17 | 14 | 10255.1658
2041-08-17 | 15 | 10247.9156
2041-08-17 | 16 | 10381.6145
2041-08-17 | 17 | 10554.0738
2041-08-17 | 18 | 10748.0503
2041-08-17 | 19 | 10813.9092
2041-08-17 | 20 | 10866.5805
2041-08-17 | 21 | 10883.0698
2041-08-17 | 22 | 10948.5967
2041-08-17 | 23 | 10657.8229
2041-08-17 | 24 | 10317.8252
2041-08-18 | 1 | 10027.7077
2041-08-18 | 2 | 9841.1006
2041-08-18 | 3 | 9680.533
2041-08-18 | 4 | 9591.4881
2041-08-18 | 5 | 9617.331
2041-08-18 | 6 | 9709.6236
2041-08-18 | 7 | 9746.111
2041-08-18 | 8 | 9788.7298
2041-08-18 | 9 | 10015.9186
2041-08-18 | 10 | 10209.6601
2041-08-18 | 11 | 10440.1065
2041-08-18 | 12 | 10299.2322
2041-08-18 | 13 | 10281.8401
2041-08-18 | 14 | 10284.5913
2041-08-18 | 15 | 10305.9835
2041-08-18 | 16 | 10456.6921
2041-08-18 | 17 | 10599.2919
2041-08-18 | 18 | 10777.9265
2041-08-18 | 19 | 11211.0512
2041-08-18 | 20 | 11152.3042
2041-08-18 | 21 | 11089.3645
2041-08-18 | 22 | 11027.8796
2041-08-18 | 23 | 10715.669
2041-08-18 | 24 | 10369.868
2041-08-19 | 1 | 10075.0471
2041-08-19 | 2 | 9946.4685
2041-08-19 | 3 | 9798.8925
2041-08-19 | 4 | 9705.6945
2041-08-19 | 5 | 9788.2015
2041-08-19 | 6 | 10007.3898
2041-08-19 | 7 | 10179.9531
2041-08-19 | 8 | 10450.4993
2041-08-19 | 9 | 10761.2422
2041-08-19 | 10 | 10949.342
2041-08-19 | 11 | 10964.4109
2041-08-19 | 12 | 10956.6954
2041-08-19 | 13 | 10951.4643
2041-08-19 | 14 | 11032.3651
2041-08-19 | 15 | 11102.6519
2041-08-19 | 16 | 11218.4376
2041-08-19 | 17 | 11340.2928
2041-08-19 | 18 | 11453.1947
2041-08-19 | 19 | 11441.5106
2041-08-19 | 20 | 11502.3416
2041-08-19 | 21 | 11487.0928
2041-08-19 | 22 | 11276.8803
2041-08-19 | 23 | 10890.558
2041-08-19 | 24 | 10440.4101
2041-08-20 | 1 | 10112.9763
2041-08-20 | 2 | 9860.1571
2041-08-20 | 3 | 9792.2462
2041-08-20 | 4 | 9741.1711
2041-08-20 | 5 | 9664.9525
2041-08-20 | 6 | 9864.6559
2041-08-20 | 7 | 10108.8828
2041-08-20 | 8 | 10453.4842
2041-08-20 | 9 | 10739.5653
2041-08-20 | 10 | 10853.5091
2041-08-20 | 11 | 10803.0219
2041-08-20 | 12 | 10743.4692
2041-08-20 | 13 | 10704.2746
2041-08-20 | 14 | 10680.9494
2041-08-20 | 15 | 10706.7097
2041-08-20 | 16 | 10750.4048
2041-08-20 | 17 | 10859.9683
2041-08-20 | 18 | 10946.7426
2041-08-20 | 19 | 10942.0614
2041-08-20 | 20 | 10986.4875
2041-08-20 | 21 | 11090.4618
2041-08-20 | 22 | 11135.5304
2041-08-20 | 23 | 10784.8898
2041-08-20 | 24 | 10383.6058
2041-08-21 | 1 | 10013.9506
2041-08-21 | 2 | 9850.6527
2041-08-21 | 3 | 9729.8149
2041-08-21 | 4 | 9659.4733
2041-08-21 | 5 | 9741.1507
2041-08-21 | 6 | 9935.6974
2041-08-21 | 7 | 10176.3739
2041-08-21 | 8 | 10460.7982
2041-08-21 | 9 | 10741.596
2041-08-21 | 10 | 10848.6972
2041-08-21 | 11 | 11010.481
2041-08-21 | 12 | 10942.9372
2041-08-21 | 13 | 11025.9863
2041-08-21 | 14 | 11042.6486
2041-08-21 | 15 | 10781.7739
2041-08-21 | 16 | 10748.6393
2041-08-21 | 17 | 10838.4757
2041-08-21 | 18 | 11116.0956
2041-08-21 | 19 | 11056.3418
2041-08-21 | 20 | 10995.6442
2041-08-21 | 21 | 11086.3959
2041-08-21 | 22 | 11062.7449
2041-08-21 | 23 | 10705.6448
2041-08-21 | 24 | 10324.542
2041-08-22 | 1 | 9995.3718
2041-08-22 | 2 | 9824.8064
2041-08-22 | 3 | 9696.9415
2041-08-22 | 4 | 9620.3169
2041-08-22 | 5 | 9637.3206
2041-08-22 | 6 | 9821.9958
2041-08-22 | 7 | 9991.8387
2041-08-22 | 8 | 10344.1423
2041-08-22 | 9 | 10667.3361
2041-08-22 | 10 | 10894.6973
2041-08-22 | 11 | 10982.2689
2041-08-22 | 12 | 10980.1839
2041-08-22 | 13 | 11108.6553
2041-08-22 | 14 | 10761.8921
2041-08-22 | 15 | 11480.938
2041-08-22 | 16 | 10830.686
2041-08-22 | 17 | 10826.5884
2041-08-22 | 18 | 11027.3847
2041-08-22 | 19 | 10990.5861
2041-08-22 | 20 | 11103.2201
2041-08-22 | 21 | 11188.3017
2041-08-22 | 22 | 11261.1839
2041-08-22 | 23 | 10893.4667
2041-08-22 | 24 | 10553.7462
2041-08-23 | 1 | 10221.3375
2041-08-23 | 2 | 9988.5965
2041-08-23 | 3 | 9844.1267
2041-08-23 | 4 | 9775.2398
2041-08-23 | 5 | 9795.3457
2041-08-23 | 6 | 10003.2652
2041-08-23 | 7 | 10163.8838
2041-08-23 | 8 | 10504.4221
2041-08-23 | 9 | 10828.8517
2041-08-23 | 10 | 10930.9715
2041-08-23 | 11 | 10882.0324
2041-08-23 | 12 | 10817.9175
2041-08-23 | 13 | 10666.0348
2041-08-23 | 14 | 10660.0508
2041-08-23 | 15 | 10710.1333
2041-08-23 | 16 | 10831.9769
2041-08-23 | 17 | 10812.6056
2041-08-23 | 18 | 10848.3448
2041-08-23 | 19 | 10874.4575
2041-08-23 | 20 | 11013.6567
2041-08-23 | 21 | 11103.7346
2041-08-23 | 22 | 11161.0713
2041-08-23 | 23 | 10904.7453
2041-08-23 | 24 | 10577.1502
2041-08-24 | 1 | 10272.7997
2041-08-24 | 2 | 9989.6418
2041-08-24 | 3 | 9866.4447
2041-08-24 | 4 | 9841.1347
2041-08-24 | 5 | 9807.2884
2041-08-24 | 6 | 9934.1523
2041-08-24 | 7 | 9953.5882
2041-08-24 | 8 | 10011.6157
2041-08-24 | 9 | 10252.0313
2041-08-24 | 10 | 10358.3616
2041-08-24 | 11 | 10428.3757
2041-08-24 | 12 | 10321.1537
2041-08-24 | 13 | 10236.5047
2041-08-24 | 14 | 10256.1811
2041-08-24 | 15 | 10051.4999
2041-08-24 | 16 | 10114.1487
2041-08-24 | 17 | 10337.0969
2041-08-24 | 18 | 10411.725
2041-08-24 | 19 | 10589.351
2041-08-24 | 20 | 10617.3782
2041-08-24 | 21 | 10732.1733
2041-08-24 | 22 | 10775.6413
2041-08-24 | 23 | 10539.2568
2041-08-24 | 24 | 10265.8439
2041-08-25 | 1 | 9991.3973
2041-08-25 | 2 | 9764.5811
2041-08-25 | 3 | 9609.0823
2041-08-25 | 4 | 9520.0978
2041-08-25 | 5 | 9507.5248
2041-08-25 | 6 | 9612.6718
2041-08-25 | 7 | 9602.8417
2041-08-25 | 8 | 9694.6127
2041-08-25 | 9 | 9877.3535
2041-08-25 | 10 | 10061.7134
2041-08-25 | 11 | 10147.1803
2041-08-25 | 12 | 10036.985
2041-08-25 | 13 | 10151.3314
2041-08-25 | 14 | 10023.3172
2041-08-25 | 15 | 10032.5201
2041-08-25 | 16 | 10213.0612
2041-08-25 | 17 | 10282.9329
2041-08-25 | 18 | 10519.8505
2041-08-25 | 19 | 10737.2458
2041-08-25 | 20 | 10766.3551
2041-08-25 | 21 | 10845.8021
2041-08-25 | 22 | 10771.7339
2041-08-25 | 23 | 10469.384
2041-08-25 | 24 | 10231.111
2041-08-26 | 1 | 9910.8549
2041-08-26 | 2 | 9797.0535
2041-08-26 | 3 | 9637.8084
2041-08-26 | 4 | 9639.3586
2041-08-26 | 5 | 9652.826
2041-08-26 | 6 | 9857.9248
2041-08-26 | 7 | 10022.6813
2041-08-26 | 8 | 10382.9018
2041-08-26 | 9 | 10620.2415
2041-08-26 | 10 | 10736.6087
2041-08-26 | 11 | 10752.607
2041-08-26 | 12 | 10788.0295
2041-08-26 | 13 | 10744.6431
2041-08-26 | 14 | 10645.2154
2041-08-26 | 15 | 10577.8111
2041-08-26 | 16 | 11052.3842
2041-08-26 | 17 | 11403.9426
2041-08-26 | 18 | 11365.5944
2041-08-26 | 19 | 11225.2558
2041-08-26 | 20 | 11113.8849
2041-08-26 | 21 | 11124.1806
2041-08-26 | 22 | 11023.1244
2041-08-26 | 23 | 10650.8542
2041-08-26 | 24 | 10288.3313
2041-08-27 | 1 | 9957.7646
2041-08-27 | 2 | 9711.7845
2041-08-27 | 3 | 9589.7752
2041-08-27 | 4 | 9511.6403
2041-08-27 | 5 | 9464.5741
2041-08-27 | 6 | 9657.4488
2041-08-27 | 7 | 9998.884
2041-08-27 | 8 | 10350.4345
2041-08-27 | 9 | 10630.6719
2041-08-27 | 10 | 10783.5471
2041-08-27 | 11 | 10831.6493
2041-08-27 | 12 | 10799.1572
2041-08-27 | 13 | 10624.8099
2041-08-27 | 14 | 10852.7203
2041-08-27 | 15 | 11063.1177
2041-08-27 | 16 | 11129.0879
2041-08-27 | 17 | 11067.4334
2041-08-27 | 18 | 10951.0928
2041-08-27 | 19 | 11198.9837
2041-08-27 | 20 | 11218.2745
2041-08-27 | 21 | 11216.1503
2041-08-27 | 22 | 11130.9761
2041-08-27 | 23 | 10841.5563
2041-08-27 | 24 | 10394.6403
2041-08-28 | 1 | 10047.9425
2041-08-28 | 2 | 9810.5831
2041-08-28 | 3 | 9737.7711
2041-08-28 | 4 | 9686.5744
2041-08-28 | 5 | 9689.9452
2041-08-28 | 6 | 9865.8292
2041-08-28 | 7 | 10051.482
2041-08-28 | 8 | 10425.2417
2041-08-28 | 9 | 10664.7924
2041-08-28 | 10 | 10774.965
2041-08-28 | 11 | 10714.1617
2041-08-28 | 12 | 10604.8307
2041-08-28 | 13 | 10501.1394
2041-08-28 | 14 | 10485.2744
2041-08-28 | 15 | 10484.3553
2041-08-28 | 16 | 10487.2441
2041-08-28 | 17 | 10511.9827
2041-08-28 | 18 | 10608.0958
2041-08-28 | 19 | 10628.0471
2041-08-28 | 20 | 10761.7821
2041-08-28 | 21 | 10953.2016
2041-08-28 | 22 | 10937.7219
2041-08-28 | 23 | 10608.9657
2041-08-28 | 24 | 10239.7593
2041-08-29 | 1 | 9852.3589
2041-08-29 | 2 | 9654.8332
2041-08-29 | 3 | 9578.417
2041-08-29 | 4 | 9502.3966
2041-08-29 | 5 | 9567.4428
2041-08-29 | 6 | 9756.4115
2041-08-29 | 7 | 9937.1153
2041-08-29 | 8 | 10320.7851
2041-08-29 | 9 | 10564.3181
2041-08-29 | 10 | 10619.538
2041-08-29 | 11 | 10527.4869
2041-08-29 | 12 | 10394.948
2041-08-29 | 13 | 10302.6868
2041-08-29 | 14 | 10259.9103
2041-08-29 | 15 | 10259.0228
2041-08-29 | 16 | 10258.6622
2041-08-29 | 17 | 10305.6863
2041-08-29 | 18 | 10461.0688
2041-08-29 | 19 | 10525
2041-08-29 | 20 | 10606.878
2041-08-29 | 21 | 10822.7574
2041-08-29 | 22 | 10750.7481
2041-08-29 | 23 | 10458.4133
2041-08-29 | 24 | 10106.3348
2041-08-30 | 1 | 9809.3778
2041-08-30 | 2 | 9660.9235
2041-08-30 | 3 | 9546.348
2041-08-30 | 4 | 9436.5381
2041-08-30 | 5 | 9452.1014
2041-08-30 | 6 | 9644.6083
2041-08-30 | 7 | 9818.6641
2041-08-30 | 8 | 10220.2177
2041-08-30 | 9 | 10485.6556
2041-08-30 | 10 | 10582.9472
2041-08-30 | 11 | 10558.2493
2041-08-30 | 12 | 10646.493
2041-08-30 | 13 | 10485.5294
2041-08-30 | 14 | 10487.5449
2041-08-30 | 15 | 10505.4199
2041-08-30 | 16 | 10522.4745
2041-08-30 | 17 | 10602.0404
2041-08-30 | 18 | 10669.4533
2041-08-30 | 19 | 10712.668
2041-08-30 | 20 | 10746.6711
2041-08-30 | 21 | 10896.2315
2041-08-30 | 22 | 10820.6296
2041-08-30 | 23 | 10472.3461
2041-08-30 | 24 | 10104.1039
2041-08-31 | 1 | 9791.8436
2041-08-31 | 2 | 9586.5538
2041-08-31 | 3 | 9455.7851
2041-08-31 | 4 | 9383.9186
2041-08-31 | 5 | 9436.8321
2041-08-31 | 6 | 9545.4446
2041-08-31 | 7 | 9512.6549
2041-08-31 | 8 | 9699.3778
2041-08-31 | 9 | 9905.8845
2041-08-31 | 10 | 10138.5293
2041-08-31 | 11 | 10216.9269
2041-08-31 | 12 | 10151.2508
2041-08-31 | 13 | 10009.5047
2041-08-31 | 14 | 10178.8922
2041-08-31 | 15 | 10162.6165
2041-08-31 | 16 | 10282.727
2041-08-31 | 17 | 10434.6353
2041-08-31 | 18 | 10492.2625
2041-08-31 | 19 | 10605.0695
2041-08-31 | 20 | 10696.7058
2041-08-31 | 21 | 10788.5907
2041-08-31 | 22 | 10688.1387
2041-08-31 | 23 | 10424.548
2041-08-31 | 24 | 10116.2458
2041-09-01 | 1 | 9837.9522
2041-09-01 | 2 | 9661.0479
2041-09-01 | 3 | 9532.512
2041-09-01 | 4 | 9452.4886
2041-09-01 | 5 | 9495.7007
2041-09-01 | 6 | 9556.8323
2041-09-01 | 7 | 9890.2907
2041-09-01 | 8 | 10064.4263
2041-09-01 | 9 | 9924.1972
2041-09-01 | 10 | 10113.3682
2041-09-01 | 11 | 10166.3636
2041-09-01 | 12 | 10162.7133
2041-09-01 | 13 | 10162.0884
2041-09-01 | 14 | 10181.5945
2041-09-01 | 15 | 10210.9536
2041-09-01 | 16 | 10246.2469
2041-09-01 | 17 | 10327.7264
2041-09-01 | 18 | 10478.9146
2041-09-01 | 19 | 10545.6007
2041-09-01 | 20 | 10624.3464
2041-09-01 | 21 | 10801.6909
2041-09-01 | 22 | 10753.2113
2041-09-01 | 23 | 10499.3082
2041-09-01 | 24 | 10180.0287
2041-09-02 | 1 | 9921.7393
2041-09-02 | 2 | 9761.9793
2041-09-02 | 3 | 9630.9752
2041-09-02 | 4 | 9531.8405
2041-09-02 | 5 | 9465.0765
2041-09-02 | 6 | 9584.2542
2041-09-02 | 7 | 9540.164
2041-09-02 | 8 | 9651.683
2041-09-02 | 9 | 9880.2355
2041-09-02 | 10 | 10040.5664
2041-09-02 | 11 | 10101.1023
2041-09-02 | 12 | 10062.0572
2041-09-02 | 13 | 9987.4211
2041-09-02 | 14 | 9994.709
2041-09-02 | 15 | 9938.2967
2041-09-02 | 16 | 9970.1621
2041-09-02 | 17 | 10074.4508
2041-09-02 | 18 | 10206.6751
2041-09-02 | 19 | 10316.1346
2041-09-02 | 20 | 10455.2096
2041-09-02 | 21 | 10604.9858
2041-09-02 | 22 | 10467.6259
2041-09-02 | 23 | 10750.7566
2041-09-02 | 24 | 10409.7176
2041-09-03 | 1 | 10151.8088
2041-09-03 | 2 | 10081.8006
2041-09-03 | 3 | 9568.5341
2041-09-03 | 4 | 9505.6731
2041-09-03 | 5 | 9517.8486
2041-09-03 | 6 | 9708.3352
2041-09-03 | 7 | 9793.8999
2041-09-03 | 8 | 10242.3905
2041-09-03 | 9 | 10581.7337
2041-09-03 | 10 | 10634.8021
2041-09-03 | 11 | 10679.6816
2041-09-03 | 12 | 10519.907
2041-09-03 | 13 | 10529.0218
2041-09-03 | 14 | 10308.1586
2041-09-03 | 15 | 10304.2886
2041-09-03 | 16 | 10422.2367
2041-09-03 | 17 | 10681.6902
2041-09-03 | 18 | 10658.3255
2041-09-03 | 19 | 10807.4861
2041-09-03 | 20 | 10781.8962
2041-09-03 | 21 | 10888.8287
2041-09-03 | 22 | 10771.4839
2041-09-03 | 23 | 10536.6371
2041-09-03 | 24 | 10186.8406
2041-09-04 | 1 | 9884.6982
2041-09-04 | 2 | 9563.7733
2041-09-04 | 3 | 9451.7581
2041-09-04 | 4 | 9395.5435
2041-09-04 | 5 | 9408.3944
2041-09-04 | 6 | 9607.9547
2041-09-04 | 7 | 9781.7603
2041-09-04 | 8 | 10231.6939
2041-09-04 | 9 | 10485.1893
2041-09-04 | 10 | 10547.6535
2041-09-04 | 11 | 10460.6399
2041-09-04 | 12 | 10481.2149
2041-09-04 | 13 | 10478.2577
2041-09-04 | 14 | 10557.0141
2041-09-04 | 15 | 10678.9195
2041-09-04 | 16 | 10768.4403
2041-09-04 | 17 | 10966.5462
2041-09-04 | 18 | 11091.3238
2041-09-04 | 19 | 11062.2807
2041-09-04 | 20 | 11180.6597
2041-09-04 | 21 | 11099.4545
2041-09-04 | 22 | 10975.2672
2041-09-04 | 23 | 10659.3717
2041-09-04 | 24 | 10286.1998
2041-09-05 | 1 | 10332.7646
2041-09-05 | 2 | 10102.0257
2041-09-05 | 3 | 9921.1893
2041-09-05 | 4 | 9834.4789
2041-09-05 | 5 | 9475.8464
2041-09-05 | 6 | 9743.0672
2041-09-05 | 7 | 9910.9144
2041-09-05 | 8 | 10237.6859
2041-09-05 | 9 | 10547.4638
2041-09-05 | 10 | 10649.1372
2041-09-05 | 11 | 10658.6092
2041-09-05 | 12 | 10586.8062
2041-09-05 | 13 | 10538.3854
2041-09-05 | 14 | 10535.468
2041-09-05 | 15 | 10534.2234
2041-09-05 | 16 | 10613.9632
2041-09-05 | 17 | 10657.9188
2041-09-05 | 18 | 10760.6358
2041-09-05 | 19 | 10723.5154
2041-09-05 | 20 | 10759.9065
2041-09-05 | 21 | 10986.3222
2041-09-05 | 22 | 10790.2769
2041-09-05 | 23 | 10497.7944
2041-09-05 | 24 | 10165.9533
2041-09-06 | 1 | 9851.9731
2041-09-06 | 2 | 9625.3671
2041-09-06 | 3 | 9487.7594
2041-09-06 | 4 | 9414.9734
2041-09-06 | 5 | 9433.8596
2041-09-06 | 6 | 9565.3981
2041-09-06 | 7 | 9703.0147
2041-09-06 | 8 | 10146.1935
2041-09-06 | 9 | 10429.4687
2041-09-06 | 10 | 10595.3714
2041-09-06 | 11 | 10570.5756
2041-09-06 | 12 | 10673.9847
2041-09-06 | 13 | 10543.0452
2041-09-06 | 14 | 10512.6476
2041-09-06 | 15 | 10503.8633
2041-09-06 | 16 | 10749.0698
2041-09-06 | 17 | 10657.2274
2041-09-06 | 18 | 10761.5362
2041-09-06 | 19 | 10792.2084
2041-09-06 | 20 | 10805.2798
2041-09-06 | 21 | 10944.1083
2041-09-06 | 22 | 10790.0752
2041-09-06 | 23 | 10484.9156
2041-09-06 | 24 | 10107.8608
2041-09-07 | 1 | 9799.1045
2041-09-07 | 2 | 9574.5256
2041-09-07 | 3 | 9547.6788
2041-09-07 | 4 | 9443.8403
2041-09-07 | 5 | 9421.9731
2041-09-07 | 6 | 9539.7727
2041-09-07 | 7 | 9494.67
2041-09-07 | 8 | 9717.7175
2041-09-07 | 9 | 9855.8703
2041-09-07 | 10 | 10158.9791
2041-09-07 | 11 | 10371.441
2041-09-07 | 12 | 10536.8853
2041-09-07 | 13 | 10592.6572
2041-09-07 | 14 | 10636.4437
2041-09-07 | 15 | 10729.4505
2041-09-07 | 16 | 10845.1153
2041-09-07 | 17 | 10897.1519
2041-09-07 | 18 | 10968.4758
2041-09-07 | 19 | 10886.1276
2041-09-07 | 20 | 10753.0991
2041-09-07 | 21 | 10739.027
2041-09-07 | 22 | 10589.995
2041-09-07 | 23 | 10323.2931
2041-09-07 | 24 | 10070.1127
2041-09-08 | 1 | 9763.4412
2041-09-08 | 2 | 9571.0473
2041-09-08 | 3 | 9438.5611
2041-09-08 | 4 | 9341.1337
2041-09-08 | 5 | 9329.2959
2041-09-08 | 6 | 9370.7753
2041-09-08 | 7 | 9352.5793
2041-09-08 | 8 | 9517.1708
2041-09-08 | 9 | 9742.0725
2041-09-08 | 10 | 10018.5233
2041-09-08 | 11 | 10180.0913
2041-09-08 | 12 | 10503.044
2041-09-08 | 13 | 10738.1566
2041-09-08 | 14 | 10883.8701
2041-09-08 | 15 | 10758.4703
2041-09-08 | 16 | 11011.7346
2041-09-08 | 17 | 10994.8913
2041-09-08 | 18 | 11114.643
2041-09-08 | 19 | 10962.4709
2041-09-08 | 20 | 10912.8082
2041-09-08 | 21 | 10899.8541
2041-09-08 | 22 | 10785.3637
2041-09-08 | 23 | 10576.6074
2041-09-08 | 24 | 10159.9524
2041-09-09 | 1 | 9866.9684
2041-09-09 | 2 | 9741.1705
2041-09-09 | 3 | 9601.3856
2041-09-09 | 4 | 9412.7058
2041-09-09 | 5 | 9463.9586
2041-09-09 | 6 | 9711.245
2041-09-09 | 7 | 9921.9925
2041-09-09 | 8 | 10363.1733
2041-09-09 | 9 | 10560.0249
2041-09-09 | 10 | 10640.6915
2041-09-09 | 11 | 10518.041
2041-09-09 | 12 | 10351.3678
2041-09-09 | 13 | 10233.5136
2041-09-09 | 14 | 10181.3614
2041-09-09 | 15 | 10208.6595
2041-09-09 | 16 | 10317.1257
2041-09-09 | 17 | 10540.1283
2041-09-09 | 18 | 10514.8784
2041-09-09 | 19 | 10421.4783
2041-09-09 | 20 | 10551.7455
2041-09-09 | 21 | 10831.0842
2041-09-09 | 22 | 10667.035
2041-09-09 | 23 | 10320.3567
2041-09-09 | 24 | 9950.6329
2041-09-10 | 1 | 9704.5353
2041-09-10 | 2 | 9483.4467
2041-09-10 | 3 | 9317.3908
2041-09-10 | 4 | 9258.3422
2041-09-10 | 5 | 9275.728
2041-09-10 | 6 | 9457.3775
2041-09-10 | 7 | 9680.5852
2041-09-10 | 8 | 10112.3019
2041-09-10 | 9 | 10332.5749
2041-09-10 | 10 | 10400.7738
2041-09-10 | 11 | 10346.5218
2041-09-10 | 12 | 10056.1132
2041-09-10 | 13 | 10470.2298
2041-09-10 | 14 | 10545.2574
2041-09-10 | 15 | 9897.8669
2041-09-10 | 16 | 10040.6062
2041-09-10 | 17 | 10089.4923
2041-09-10 | 18 | 10599.8876
2041-09-10 | 19 | 10614.1
2041-09-10 | 20 | 10512.6743
2041-09-10 | 21 | 10756.5632
2041-09-10 | 22 | 10612.8486
2041-09-10 | 23 | 10292.841
2041-09-10 | 24 | 9925.5378
2041-09-11 | 1 | 9635.4729
2041-09-11 | 2 | 9412.631
2041-09-11 | 3 | 9315.2144
2041-09-11 | 4 | 9255.5434
2041-09-11 | 5 | 9277.7265
2041-09-11 | 6 | 9468.5809
2041-09-11 | 7 | 9779.8269
2041-09-11 | 8 | 10232.2008
2041-09-11 | 9 | 10300.5228
2041-09-11 | 10 | 10340.1357
2041-09-11 | 11 | 10358.6784
2041-09-11 | 12 | 10390.3383
2041-09-11 | 13 | 10551.5351
2041-09-11 | 14 | 10555.1981
2041-09-11 | 15 | 10405.7716
2041-09-11 | 16 | 10455.5208
2041-09-11 | 17 | 10576.1748
2041-09-11 | 18 | 10584.768
2041-09-11 | 19 | 10403.7897
2041-09-11 | 20 | 10537.3743
2041-09-11 | 21 | 10766.6892
2041-09-11 | 22 | 10604.0209
2041-09-11 | 23 | 10282.4139
2041-09-11 | 24 | 9952.0685
2041-09-12 | 1 | 9663.6217
2041-09-12 | 2 | 9503.2873
2041-09-12 | 3 | 9389.4887
2041-09-12 | 4 | 9341.7502
2041-09-12 | 5 | 9349.3907
2041-09-12 | 6 | 9532.4827
2041-09-12 | 7 | 9836.8034
2041-09-12 | 8 | 10263.1231
2041-09-12 | 9 | 10409.2864
2041-09-12 | 10 | 10446.5292
2041-09-12 | 11 | 10216.6761
2041-09-12 | 12 | 10066.2383
2041-09-12 | 13 | 9972.4369
2041-09-12 | 14 | 9993.5112
2041-09-12 | 15 | 9991.0684
2041-09-12 | 16 | 9997.532
2041-09-12 | 17 | 10044.5181
2041-09-12 | 18 | 10150.2782
2041-09-12 | 19 | 10285.3011
2041-09-12 | 20 | 10461.091
2041-09-12 | 21 | 10689.0221
2041-09-12 | 22 | 10595.7219
2041-09-12 | 23 | 10291.3294
2041-09-12 | 24 | 9964.4355
2041-09-13 | 1 | 9677.0201
2041-09-13 | 2 | 9494.9106
2041-09-13 | 3 | 9385.993
2041-09-13 | 4 | 9335.8731
2041-09-13 | 5 | 9346.0856
2041-09-13 | 6 | 9533.9351
2041-09-13 | 7 | 9827.9864
2041-09-13 | 8 | 10266.226
2041-09-13 | 9 | 10423.8131
2041-09-13 | 10 | 10556.8801
2041-09-13 | 11 | 10296.3027
2041-09-13 | 12 | 10130.4282
2041-09-13 | 13 | 10352.7199
2041-09-13 | 14 | 10062.9939
2041-09-13 | 15 | 10092.8192
2041-09-13 | 16 | 10413.0574
2041-09-13 | 17 | 10658.2683
2041-09-13 | 18 | 10609.6367
2041-09-13 | 19 | 10451.1144
2041-09-13 | 20 | 10528.2879
2041-09-13 | 21 | 10768.8252
2041-09-13 | 22 | 10626.5588
2041-09-13 | 23 | 10337.7977
2041-09-13 | 24 | 10007.2633
2041-09-14 | 1 | 9709.6877
2041-09-14 | 2 | 9487.697
2041-09-14 | 3 | 9344.6298
2041-09-14 | 4 | 9268.3255
2041-09-14 | 5 | 9236.0845
2041-09-14 | 6 | 9345.4936
2041-09-14 | 7 | 9416.8299
2041-09-14 | 8 | 9633.3465
2041-09-14 | 9 | 9726.8662
2041-09-14 | 10 | 9943.1899
2041-09-14 | 11 | 9984.012
2041-09-14 | 12 | 10056.2338
2041-09-14 | 13 | 10079.1431
2041-09-14 | 14 | 10022.6445
2041-09-14 | 15 | 9972.5432
2041-09-14 | 16 | 10070.9569
2041-09-14 | 17 | 10110.3414
2041-09-14 | 18 | 10249.8639
2041-09-14 | 19 | 10261.6355
2041-09-14 | 20 | 10203.1533
2041-09-14 | 21 | 10465.6606
2041-09-14 | 22 | 10364.9125
2041-09-14 | 23 | 10161.9885
2041-09-14 | 24 | 9887.599
2041-09-15 | 1 | 9622.05
2041-09-15 | 2 | 9432.9354
2041-09-15 | 3 | 9362.1953
2041-09-15 | 4 | 9290.1586
2041-09-15 | 5 | 9270.1923
2041-09-15 | 6 | 9354.9553
2041-09-15 | 7 | 9421.0412
2041-09-15 | 8 | 9555.5878
2041-09-15 | 9 | 9627.038
2041-09-15 | 10 | 9832.4564
2041-09-15 | 11 | 9960.947
2041-09-15 | 12 | 10107.0163
2041-09-15 | 13 | 10162.9294
2041-09-15 | 14 | 10137.9345
2041-09-15 | 15 | 10089.2207
2041-09-15 | 16 | 10180.1874
2041-09-15 | 17 | 10251.9526
2041-09-15 | 18 | 10350.6819
2041-09-15 | 19 | 10321.109
2041-09-15 | 20 | 10398.7679
2041-09-15 | 21 | 10476.9442
2041-09-15 | 22 | 10403.9658
2041-09-15 | 23 | 10142.7812
2041-09-15 | 24 | 9841.0787
2041-09-16 | 1 | 9573.7401
2041-09-16 | 2 | 9477.7343
2041-09-16 | 3 | 9360.3997
2041-09-16 | 4 | 9307.603
2041-09-16 | 5 | 9316.6945
2041-09-16 | 6 | 9518.2328
2041-09-16 | 7 | 9823.0562
2041-09-16 | 8 | 10285.8578
2041-09-16 | 9 | 10455.8805
2041-09-16 | 10 | 10503.3576
2041-09-16 | 11 | 10463.9203
2041-09-16 | 12 | 10630.5913
2041-09-16 | 13 | 10628.7615
2041-09-16 | 14 | 10541.789
2041-09-16 | 15 | 10505.7673
2041-09-16 | 16 | 10510.924
2041-09-16 | 17 | 10552.8067
2041-09-16 | 18 | 10525.0639
2041-09-16 | 19 | 10528.7187
2041-09-16 | 20 | 10543.6725
2041-09-16 | 21 | 10823.3761
2041-09-16 | 22 | 10666.8786
2041-09-16 | 23 | 10371.0301
2041-09-16 | 24 | 10077.08
2041-09-17 | 1 | 9854.2567
2041-09-17 | 2 | 9654.0307
2041-09-17 | 3 | 9565.6948
2041-09-17 | 4 | 9520.4947
2041-09-17 | 5 | 9492.6437
2041-09-17 | 6 | 9669.7969
2041-09-17 | 7 | 9993.833
2041-09-17 | 8 | 10370.3798
2041-09-17 | 9 | 10527.6251
2041-09-17 | 10 | 10685.7872
2041-09-17 | 11 | 10507.8218
2041-09-17 | 12 | 10378.3061
2041-09-17 | 13 | 10055.3369
2041-09-17 | 14 | 10221.8059
2041-09-17 | 15 | 10291.2694
2041-09-17 | 16 | 10231.0991
2041-09-17 | 17 | 10518.3268
2041-09-17 | 18 | 10657.1973
2041-09-17 | 19 | 10786.0856
2041-09-17 | 20 | 10879.6237
2041-09-17 | 21 | 11093.7181
2041-09-17 | 22 | 10930.943
2041-09-17 | 23 | 10611.9764
2041-09-17 | 24 | 10235.6615
2041-09-18 | 1 | 9984.2881
2041-09-18 | 2 | 9713.3827
2041-09-18 | 3 | 9644.5463
2041-09-18 | 4 | 9583.2042
2041-09-18 | 5 | 9589.914
2041-09-18 | 6 | 9684.7481
2041-09-18 | 7 | 9994.4847
2041-09-18 | 8 | 10424.9788
2041-09-18 | 9 | 10605.0995
2041-09-18 | 10 | 10664.9023
2041-09-18 | 11 | 10554.0668
2041-09-18 | 12 | 10206.3796
2041-09-18 | 13 | 10268.0254
2041-09-18 | 14 | 10229.7636
2041-09-18 | 15 | 10032.9536
2041-09-18 | 16 | 10193.0291
2041-09-18 | 17 | 10307.9375
2041-09-18 | 18 | 10515.7053
2041-09-18 | 19 | 10833.9282
2041-09-18 | 20 | 10966.1491
2041-09-18 | 21 | 11090.3621
2041-09-18 | 22 | 10950.0715
2041-09-18 | 23 | 10625.1681
2041-09-18 | 24 | 10243.6452
2041-09-19 | 1 | 9974.8481
2041-09-19 | 2 | 9797.4413
2041-09-19 | 3 | 9664.4121
2041-09-19 | 4 | 9515.9415
2041-09-19 | 5 | 9510.1359
2041-09-19 | 6 | 9670.3126
2041-09-19 | 7 | 9966.9332
2041-09-19 | 8 | 10348.31
2041-09-19 | 9 | 10574.5858
2041-09-19 | 10 | 10660.0278
2041-09-19 | 11 | 10421.1449
2041-09-19 | 12 | 10269.916
2041-09-19 | 13 | 10225.1951
2041-09-19 | 14 | 9768.6993
2041-09-19 | 15 | 9832.9973
2041-09-19 | 16 | 10016.947
2041-09-19 | 17 | 10003.442
2041-09-19 | 18 | 10134.0835
2041-09-19 | 19 | 10237.0489
2041-09-19 | 20 | 10655.825
2041-09-19 | 21 | 10723.7492
2041-09-19 | 22 | 10525.48
2041-09-19 | 23 | 10318.8901
2041-09-19 | 24 | 9976.6691
2041-09-20 | 1 | 9682.1857
2041-09-20 | 2 | 9475.6801
2041-09-20 | 3 | 9379.6142
2041-09-20 | 4 | 9329.1618
2041-09-20 | 5 | 9394.3365
2041-09-20 | 6 | 9584.9687
2041-09-20 | 7 | 9884.0785
2041-09-20 | 8 | 10230.0148
2041-09-20 | 9 | 10375.9018
2041-09-20 | 10 | 10517.7842
2041-09-20 | 11 | 10223.8908
2041-09-20 | 12 | 10049.1566
2041-09-20 | 13 | 9954.1877
2041-09-20 | 14 | 10135.406
2041-09-20 | 15 | 10014.2428
2041-09-20 | 16 | 10152.4489
2041-09-20 | 17 | 10059.1517
2041-09-20 | 18 | 10340.1209
2041-09-20 | 19 | 10225.2891
2041-09-20 | 20 | 10488.5
2041-09-20 | 21 | 10758.8327
2041-09-20 | 22 | 10614.5531
2041-09-20 | 23 | 10332.5044
2041-09-20 | 24 | 10004.7076
2041-09-21 | 1 | 9633.871
2041-09-21 | 2 | 9421.3752
2041-09-21 | 3 | 9296.7636
2041-09-21 | 4 | 9231.043
2041-09-21 | 5 | 9211.4559
2041-09-21 | 6 | 9333.9372
2041-09-21 | 7 | 9470.701
2041-09-21 | 8 | 9631.3018
2041-09-21 | 9 | 9746.0617
2041-09-21 | 10 | 9936.4992
2041-09-21 | 11 | 9904.0786
2041-09-21 | 12 | 9806.9427
2041-09-21 | 13 | 9536.1019
2041-09-21 | 14 | 9476.3794
2041-09-21 | 15 | 9452.6624
2041-09-21 | 16 | 9454.5039
2041-09-21 | 17 | 9738.6803
2041-09-21 | 18 | 9740.4948
2041-09-21 | 19 | 10009.001
2041-09-21 | 20 | 10354.6522
2041-09-21 | 21 | 10468.866
2041-09-21 | 22 | 10347.3996
2041-09-21 | 23 | 10140.8856
2041-09-21 | 24 | 9869.1342
2041-09-22 | 1 | 9618.3869
2041-09-22 | 2 | 9492.9285
2041-09-22 | 3 | 9360.1019
2041-09-22 | 4 | 9285.1556
2041-09-22 | 5 | 9247.4294
2041-09-22 | 6 | 9344.1569
2041-09-22 | 7 | 9452.4464
2041-09-22 | 8 | 9569.9592
2041-09-22 | 9 | 9644.3599
2041-09-22 | 10 | 9815.2484
2041-09-22 | 11 | 9825.0791
2041-09-22 | 12 | 9950.2918
2041-09-22 | 13 | 9997.4673
2041-09-22 | 14 | 10047.1323
2041-09-22 | 15 | 10112.4665
2041-09-22 | 16 | 10068.6445
2041-09-22 | 17 | 10143.2522
2041-09-22 | 18 | 9848.4187
2041-09-22 | 19 | 10247.0134
2041-09-22 | 20 | 10370.9491
2041-09-22 | 21 | 10501.8621
2041-09-22 | 22 | 10361.7213
2041-09-22 | 23 | 10186.2486
2041-09-22 | 24 | 9809.2654
2041-09-23 | 1 | 9512.9222
2041-09-23 | 2 | 9463.3584
2041-09-23 | 3 | 9299.554
2041-09-23 | 4 | 9267.4897
2041-09-23 | 5 | 9272.1464
2041-09-23 | 6 | 9450.2125
2041-09-23 | 7 | 9767.5245
2041-09-23 | 8 | 10164.7213
2041-09-23 | 9 | 10348.5747
2041-09-23 | 10 | 10368.1264
2041-09-23 | 11 | 10127.9684
2041-09-23 | 12 | 9971.8762
2041-09-23 | 13 | 9938.439
2041-09-23 | 14 | 10029.9594
2041-09-23 | 15 | 10297.7305
2041-09-23 | 16 | 10193.8237
2041-09-23 | 17 | 10373.0913
2041-09-23 | 18 | 10579.238
2041-09-23 | 19 | 10633.0758
2041-09-23 | 20 | 10721.8868
2041-09-23 | 21 | 10791.4973
2041-09-23 | 22 | 10633.1682
2041-09-23 | 23 | 10317.4141
2041-09-23 | 24 | 9955.1528
2041-09-24 | 1 | 9641.1131
2041-09-24 | 2 | 9488.8967
2041-09-24 | 3 | 9403.5247
2041-09-24 | 4 | 9329.5385
2041-09-24 | 5 | 9391.4256
2041-09-24 | 6 | 9560.8146
2041-09-24 | 7 | 9926.1132
2041-09-24 | 8 | 10331.0925
2041-09-24 | 9 | 10480.686
2041-09-24 | 10 | 10475.8128
2041-09-24 | 11 | 10648.4338
2041-09-24 | 12 | 10181.8184
2041-09-24 | 13 | 10032.2591
2041-09-24 | 14 | 9932.9013
2041-09-24 | 15 | 9974.3712
2041-09-24 | 16 | 10141.2593
2041-09-24 | 17 | 10190.2108
2041-09-24 | 18 | 10185.9369
2041-09-24 | 19 | 10353.3212
2041-09-24 | 20 | 10674.0256
2041-09-24 | 21 | 10856.7449
2041-09-24 | 22 | 10715.8021
2041-09-24 | 23 | 10437.1008
2041-09-24 | 24 | 10129.8181
2041-09-25 | 1 | 9888.0996
2041-09-25 | 2 | 9661.4224
2041-09-25 | 3 | 9571.3527
2041-09-25 | 4 | 9525.1059
2041-09-25 | 5 | 9551.4965
2041-09-25 | 6 | 9766.7759
2041-09-25 | 7 | 10133.5481
2041-09-25 | 8 | 10521.6725
2041-09-25 | 9 | 10775.251
2041-09-25 | 10 | 10624.8172
2041-09-25 | 11 | 10318.3415
2041-09-25 | 12 | 10094.5876
2041-09-25 | 13 | 9851.6568
2041-09-25 | 14 | 9898.5871
2041-09-25 | 15 | 9876.234
2041-09-25 | 16 | 9876.8443
2041-09-25 | 17 | 9924.5929
2041-09-25 | 18 | 10132.8896
2041-09-25 | 19 | 10298.813
2041-09-25 | 20 | 10652.7137
2041-09-25 | 21 | 10830.7886
2041-09-25 | 22 | 10674.045
2041-09-25 | 23 | 10379.8851
2041-09-25 | 24 | 9995.3198
2041-09-26 | 1 | 9684.8036
2041-09-26 | 2 | 9504.7736
2041-09-26 | 3 | 9369.1811
2041-09-26 | 4 | 9294.205
2041-09-26 | 5 | 9357.1412
2041-09-26 | 6 | 9527.914
2041-09-26 | 7 | 9856.1211
2041-09-26 | 8 | 10066.7793
2041-09-26 | 9 | 10298.239
2041-09-26 | 10 | 10461.0538
2041-09-26 | 11 | 10534.3411
2041-09-26 | 12 | 10572.3464
2041-09-26 | 13 | 10523.3046
2041-09-26 | 14 | 10355.5858
2041-09-26 | 15 | 10234.327
2041-09-26 | 16 | 10332.7392
2041-09-26 | 17 | 10572.8712
2041-09-26 | 18 | 10540.8322
2041-09-26 | 19 | 10493.0836
2041-09-26 | 20 | 10705.1174
2041-09-26 | 21 | 10780.1241
2041-09-26 | 22 | 10645.3305
2041-09-26 | 23 | 10364.6899
2041-09-26 | 24 | 9973.0649
2041-09-27 | 1 | 9690.6765
2041-09-27 | 2 | 9482.4115
2041-09-27 | 3 | 9358.856
2041-09-27 | 4 | 9332.257
2041-09-27 | 5 | 9413.438
2041-09-27 | 6 | 9606.6789
2041-09-27 | 7 | 9948.2152
2041-09-27 | 8 | 10345.5493
2041-09-27 | 9 | 10511.3601
2041-09-27 | 10 | 10536.7629
2041-09-27 | 11 | 10356.8553
2041-09-27 | 12 | 10261.5055
2041-09-27 | 13 | 9965.1907
2041-09-27 | 14 | 9943.644
2041-09-27 | 15 | 9938.3139
2041-09-27 | 16 | 10579.3263
2041-09-27 | 17 | 10608.8463
2041-09-27 | 18 | 10675.2874
2041-09-27 | 19 | 10661.9994
2041-09-27 | 20 | 10706.0186
2041-09-27 | 21 | 10801.3311
2041-09-27 | 22 | 10632.726
2041-09-27 | 23 | 10352.2291
2041-09-27 | 24 | 10080.6113
2041-09-28 | 1 | 9738.6201
2041-09-28 | 2 | 9551.9995
2041-09-28 | 3 | 9370.334
2041-09-28 | 4 | 9304.5855
2041-09-28 | 5 | 9299.3661
2041-09-28 | 6 | 9381.1961
2041-09-28 | 7 | 9525.2137
2041-09-28 | 8 | 9640.0708
2041-09-28 | 9 | 9854.9617
2041-09-28 | 10 | 9918.588
2041-09-28 | 11 | 9793.0752
2041-09-28 | 12 | 9653.1382
2041-09-28 | 13 | 9546.9938
2041-09-28 | 14 | 9535.9946
2041-09-28 | 15 | 9511.3904
2041-09-28 | 16 | 9519.6617
2041-09-28 | 17 | 9571.2242
2041-09-28 | 18 | 9722.6853
2041-09-28 | 19 | 9944.0793
2041-09-28 | 20 | 10341.2709
2041-09-28 | 21 | 10486.7429
2041-09-28 | 22 | 10394.0856
2041-09-28 | 23 | 10220.7951
2041-09-28 | 24 | 9953.4419
2041-09-29 | 1 | 9683.7812
2041-09-29 | 2 | 9488.6961
2041-09-29 | 3 | 9428.3756
2041-09-29 | 4 | 9368.6471
2041-09-29 | 5 | 9353.5352
2041-09-29 | 6 | 9399.419
2041-09-29 | 7 | 9551.7699
2041-09-29 | 8 | 9637.0151
2041-09-29 | 9 | 9748.4808
2041-09-29 | 10 | 9745.6604
2041-09-29 | 11 | 9578.7934
2041-09-29 | 12 | 9428.7536
2041-09-29 | 13 | 9348.9065
2041-09-29 | 14 | 9357.5057
2041-09-29 | 15 | 9346.4167
2041-09-29 | 16 | 9364.5094
2041-09-29 | 17 | 9466.406
2041-09-29 | 18 | 9736.4019
2041-09-29 | 19 | 9994.3833
2041-09-29 | 20 | 10391.3977
2041-09-29 | 21 | 10534.3054
2041-09-29 | 22 | 10417.7525
2041-09-29 | 23 | 10220.8932
2041-09-29 | 24 | 9896.8289
2041-09-30 | 1 | 9567.2728
2041-09-30 | 2 | 9465.2535
2041-09-30 | 3 | 9375.9586
2041-09-30 | 4 | 9346.9598
2041-09-30 | 5 | 9371.2845
2041-09-30 | 6 | 9587.9562
2041-09-30 | 7 | 9946.0926
2041-09-30 | 8 | 10391.726
2041-09-30 | 9 | 10601.3148
2041-09-30 | 10 | 10595.2488
2041-09-30 | 11 | 10315.5046
2041-09-30 | 12 | 10051.4493
2041-09-30 | 13 | 9919.1771
2041-09-30 | 14 | 9869.448
2041-09-30 | 15 | 9853.2455
2041-09-30 | 16 | 9854.0158
2041-09-30 | 17 | 9966.0524
2041-09-30 | 18 | 10140.0592
2041-09-30 | 19 | 10286.4402
2041-09-30 | 20 | 10733.4966
2041-09-30 | 21 | 10910.6436
2041-09-30 | 22 | 10774.6978
2041-09-30 | 23 | 10499.1548
2041-09-30 | 24 | 10204.3676
2041-10-01 | 1 | 9872.3285
2041-10-01 | 2 | 9862.4299
2041-10-01 | 3 | 9772.5206
2041-10-01 | 4 | 9703.7688
2041-10-01 | 5 | 9733.9721
2041-10-01 | 6 | 9930.0139
2041-10-01 | 7 | 10255.4911
2041-10-01 | 8 | 10627.3383
2041-10-01 | 9 | 10812.0027
2041-10-01 | 10 | 10736.3801
2041-10-01 | 11 | 10478.8224
2041-10-01 | 12 | 10244.5618
2041-10-01 | 13 | 10086.8341
2041-10-01 | 14 | 10077.6992
2041-10-01 | 15 | 10072.2868
2041-10-01 | 16 | 10076.8385
2041-10-01 | 17 | 10149.7517
2041-10-01 | 18 | 10353.3644
2041-10-01 | 19 | 10538.0361
2041-10-01 | 20 | 10922.9134
2041-10-01 | 21 | 11044.2731
2041-10-01 | 22 | 10973.4779
2041-10-01 | 23 | 10672.8058
2041-10-01 | 24 | 10309.1253
2041-10-02 | 1 | 9992.0347
2041-10-02 | 2 | 9776.0582
2041-10-02 | 3 | 9690.4016
2041-10-02 | 4 | 9695.6608
2041-10-02 | 5 | 9705.7567
2041-10-02 | 6 | 9830.8995
2041-10-02 | 7 | 10119.6902
2041-10-02 | 8 | 10494.4507
2041-10-02 | 9 | 10726.2093
2041-10-02 | 10 | 10666.366
2041-10-02 | 11 | 10425.8169
2041-10-02 | 12 | 10308.1195
2041-10-02 | 13 | 10138.6772
2041-10-02 | 14 | 10119.2443
2041-10-02 | 15 | 10123.3001
2041-10-02 | 16 | 10138.3869
2041-10-02 | 17 | 10225.2882
2041-10-02 | 18 | 10395.2277
2041-10-02 | 19 | 10500.5576
2041-10-02 | 20 | 10905.8704
2041-10-02 | 21 | 10956.4044
2041-10-02 | 22 | 10872.8324
2041-10-02 | 23 | 10565.3622
2041-10-02 | 24 | 10203.78
2041-10-03 | 1 | 9920.5966
2041-10-03 | 2 | 9767.38
2041-10-03 | 3 | 9660.8185
2041-10-03 | 4 | 9605.7238
2041-10-03 | 5 | 9610.4355
2041-10-03 | 6 | 9791.2522
2041-10-03 | 7 | 10119.5959
2041-10-03 | 8 | 10453.5298
2041-10-03 | 9 | 10689.4974
2041-10-03 | 10 | 10690.4082
2041-10-03 | 11 | 10476.7625
2041-10-03 | 12 | 10307.4137
2041-10-03 | 13 | 10173.7337
2041-10-03 | 14 | 10186.9824
2041-10-03 | 15 | 10174.3027
2041-10-03 | 16 | 10173.7514
2041-10-03 | 17 | 10253.3596
2041-10-03 | 18 | 10363.6605
2041-10-03 | 19 | 10462.1757
2041-10-03 | 20 | 10864.0538
2041-10-03 | 21 | 10985.7035
2041-10-03 | 22 | 10856.2864
2041-10-03 | 23 | 10567.9648
2041-10-03 | 24 | 10243.2785
2041-10-04 | 1 | 9954.0533
2041-10-04 | 2 | 9761.7925
2041-10-04 | 3 | 9640.7221
2041-10-04 | 4 | 9623.9782
2041-10-04 | 5 | 9604.4942
2041-10-04 | 6 | 9802.1178
2041-10-04 | 7 | 10145.5087
2041-10-04 | 8 | 10488.5314
2041-10-04 | 9 | 10679.4662
2041-10-04 | 10 | 10623.4054
2041-10-04 | 11 | 10482.3668
2041-10-04 | 12 | 10320.7384
2041-10-04 | 13 | 10228.5424
2041-10-04 | 14 | 10199.6719
2041-10-04 | 15 | 10185.494
2041-10-04 | 16 | 10230.4812
2041-10-04 | 17 | 10324.4578
2041-10-04 | 18 | 10450.9158
2041-10-04 | 19 | 10540.7777
2041-10-04 | 20 | 10921.4266
2041-10-04 | 21 | 10984.948
2041-10-04 | 22 | 10839.1827
2041-10-04 | 23 | 10561.3899
2041-10-04 | 24 | 10159.2446
2041-10-05 | 1 | 9864.4665
2041-10-05 | 2 | 9653.0745
2041-10-05 | 3 | 9534.0241
2041-10-05 | 4 | 9522.5108
2041-10-05 | 5 | 9570.6041
2041-10-05 | 6 | 9628.9507
2041-10-05 | 7 | 9766.4806
2041-10-05 | 8 | 9871.4031
2041-10-05 | 9 | 9962.5233
2041-10-05 | 10 | 10039.4635
2041-10-05 | 11 | 9953.6106
2041-10-05 | 12 | 9988.8227
2041-10-05 | 13 | 9749.6511
2041-10-05 | 14 | 9727.3148
2041-10-05 | 15 | 9734.4152
2041-10-05 | 16 | 9740.8951
2041-10-05 | 17 | 9953.9826
2041-10-05 | 18 | 10125.3147
2041-10-05 | 19 | 10233.3475
2041-10-05 | 20 | 10641.7309
2041-10-05 | 21 | 10669.5367
2041-10-05 | 22 | 10548.6003
2041-10-05 | 23 | 10340.1877
2041-10-05 | 24 | 10134.8588
2041-10-06 | 1 | 9878.4239
2041-10-06 | 2 | 9692.3677
2041-10-06 | 3 | 9499.1651
2041-10-06 | 4 | 9427.5083
2041-10-06 | 5 | 9398.6566
2041-10-06 | 6 | 9491.8636
2041-10-06 | 7 | 9617.5572
2041-10-06 | 8 | 9598.1425
2041-10-06 | 9 | 9716.5694
2041-10-06 | 10 | 9887.3655
2041-10-06 | 11 | 9933.5462
2041-10-06 | 12 | 10130.4401
2041-10-06 | 13 | 9608.833
2041-10-06 | 14 | 9665.8596
2041-10-06 | 15 | 9614.9315
2041-10-06 | 16 | 9695.5162
2041-10-06 | 17 | 9786.928
2041-10-06 | 18 | 10254.2293
2041-10-06 | 19 | 10320.3092
2041-10-06 | 20 | 10706.1956
2041-10-06 | 21 | 10667.9346
2041-10-06 | 22 | 10552.3038
2041-10-06 | 23 | 10299.2429
2041-10-06 | 24 | 9943.3077
2041-10-07 | 1 | 9668.062
2041-10-07 | 2 | 9563.8327
2041-10-07 | 3 | 9448.9599
2041-10-07 | 4 | 9389.0917
2041-10-07 | 5 | 9417.3407
2041-10-07 | 6 | 9620.3913
2041-10-07 | 7 | 9971.3401
2041-10-07 | 8 | 10287.1463
2041-10-07 | 9 | 10528.38
2041-10-07 | 10 | 10521.1251
2041-10-07 | 11 | 10366.5364
2041-10-07 | 12 | 10226.7771
2041-10-07 | 13 | 10180.4237
2041-10-07 | 14 | 10133.018
2041-10-07 | 15 | 10159.3979
2041-10-07 | 16 | 10556.704
2041-10-07 | 17 | 10290.3221
2041-10-07 | 18 | 10392.2409
2041-10-07 | 19 | 10502.0713
2041-10-07 | 20 | 10892.9011
2041-10-07 | 21 | 10897.2577
2041-10-07 | 22 | 10738.8113
2041-10-07 | 23 | 10422.1734
2041-10-07 | 24 | 10036.9733
2041-10-08 | 1 | 9734.8929
2041-10-08 | 2 | 9524.6911
2041-10-08 | 3 | 9407.9877
2041-10-08 | 4 | 9339.7223
2041-10-08 | 5 | 9371.2942
2041-10-08 | 6 | 9574.0379
2041-10-08 | 7 | 9922.8452
2041-10-08 | 8 | 10217.4931
2041-10-08 | 9 | 10464.0598
2041-10-08 | 10 | 10480.9765
2041-10-08 | 11 | 10306.421
2041-10-08 | 12 | 10145.3751
2041-10-08 | 13 | 10081.7402
2041-10-08 | 14 | 10109.1076
2041-10-08 | 15 | 10105.7686
2041-10-08 | 16 | 10090.9806
2041-10-08 | 17 | 10113.2961
2041-10-08 | 18 | 10272.9727
2041-10-08 | 19 | 10474.6492
2041-10-08 | 20 | 10883.7062
2041-10-08 | 21 | 10873.737
2041-10-08 | 22 | 10728.5565
2041-10-08 | 23 | 10417.2906
2041-10-08 | 24 | 10049.6168
2041-10-09 | 1 | 9747.3499
2041-10-09 | 2 | 9539.1775
2041-10-09 | 3 | 9436.4257
2041-10-09 | 4 | 9389.6508
2041-10-09 | 5 | 9413.8088
2041-10-09 | 6 | 9617.9546
2041-10-09 | 7 | 9975.9503
2041-10-09 | 8 | 10311.4838
2041-10-09 | 9 | 10569.855
2041-10-09 | 10 | 10586.0175
2041-10-09 | 11 | 10474.8503
2041-10-09 | 12 | 10458.9272
2041-10-09 | 13 | 10713.353
2041-10-09 | 14 | 10298.4684
2041-10-09 | 15 | 10241.2882
2041-10-09 | 16 | 10120.9552
2041-10-09 | 17 | 10476.4228
2041-10-09 | 18 | 10415.1775
2041-10-09 | 19 | 10615.9708
2041-10-09 | 20 | 10966.7446
2041-10-09 | 21 | 10974.2215
2041-10-09 | 22 | 10820.8122
2041-10-09 | 23 | 10513.3286
2041-10-09 | 24 | 10143.9595
2041-10-10 | 1 | 9846.862
2041-10-10 | 2 | 9669.1033
2041-10-10 | 3 | 9542.8947
2041-10-10 | 4 | 9465.4203
2041-10-10 | 5 | 9482.8004
2041-10-10 | 6 | 9666.2785
2041-10-10 | 7 | 9995.4329
2041-10-10 | 8 | 10251.5579
2041-10-10 | 9 | 10549.5231
2041-10-10 | 10 | 10609.2338
2041-10-10 | 11 | 10600.9795
2041-10-10 | 12 | 10462.6328
2041-10-10 | 13 | 10500.7995
2041-10-10 | 14 | 10579.7138
2041-10-10 | 15 | 10087.6743
2041-10-10 | 16 | 10450.0833
2041-10-10 | 17 | 10579.8544
2041-10-10 | 18 | 10710.1774
2041-10-10 | 19 | 10803.6695
2041-10-10 | 20 | 11031.8707
2041-10-10 | 21 | 11035.1079
2041-10-10 | 22 | 10896.0278
2041-10-10 | 23 | 10616.2958
2041-10-10 | 24 | 10284.8534
2041-10-11 | 1 | 9987.2798
2041-10-11 | 2 | 9768.0659
2041-10-11 | 3 | 9634.0371
2041-10-11 | 4 | 9565.0876
2041-10-11 | 5 | 9589.1105
2041-10-11 | 6 | 9773.6529
2041-10-11 | 7 | 10097.3588
2041-10-11 | 8 | 10355.4225
2041-10-11 | 9 | 10618.3603
2041-10-11 | 10 | 10759.4025
2041-10-11 | 11 | 10758.358
2041-10-11 | 12 | 10251.4804
2041-10-11 | 13 | 10133.1708
2041-10-11 | 14 | 10091.9758
2041-10-11 | 15 | 10212.4738
2041-10-11 | 16 | 10356.4736
2041-10-11 | 17 | 10411.4047
2041-10-11 | 18 | 10837.0394
2041-10-11 | 19 | 10740.2775
2041-10-11 | 20 | 11063.0842
2041-10-11 | 21 | 11068.6839
2041-10-11 | 22 | 10917.8384
2041-10-11 | 23 | 10631.3751
2041-10-11 | 24 | 10300.0775
2041-10-12 | 1 | 9935.2753
2041-10-12 | 2 | 9726.3678
2041-10-12 | 3 | 9607.6626
2041-10-12 | 4 | 9546.3322
2041-10-12 | 5 | 9614.7891
2041-10-12 | 6 | 9725.5587
2041-10-12 | 7 | 9856.739
2041-10-12 | 8 | 9940.4101
2041-10-12 | 9 | 10207.2486
2041-10-12 | 10 | 10349.7169
2041-10-12 | 11 | 10424.6819
2041-10-12 | 12 | 10504.2515
2041-10-12 | 13 | 10501.2852
2041-10-12 | 14 | 10499.8761
2041-10-12 | 15 | 10179.9575
2041-10-12 | 16 | 9846.517
2041-10-12 | 17 | 10029.9369
2041-10-12 | 18 | 10211.2573
2041-10-12 | 19 | 10587.1554
2041-10-12 | 20 | 10856.6565
2041-10-12 | 21 | 10831.7479
2041-10-12 | 22 | 10715.103
2041-10-12 | 23 | 10582.9076
2041-10-12 | 24 | 10322.316
2041-10-13 | 1 | 10071.5442
2041-10-13 | 2 | 9906.1193
2041-10-13 | 3 | 9761.9743
2041-10-13 | 4 | 9680.5842
2041-10-13 | 5 | 9669.6215
2041-10-13 | 6 | 9668.354
2041-10-13 | 7 | 9723.0051
2041-10-13 | 8 | 9674.863
2041-10-13 | 9 | 9889.2965
2041-10-13 | 10 | 10087.9117
2041-10-13 | 11 | 10067.5912
2041-10-13 | 12 | 9829.2202
2041-10-13 | 13 | 9759.5468
2041-10-13 | 14 | 10090.8957
2041-10-13 | 15 | 10126.8301
2041-10-13 | 16 | 10100.1439
2041-10-13 | 17 | 10255.825
2041-10-13 | 18 | 10550.7662
2041-10-13 | 19 | 10718.7738
2041-10-13 | 20 | 10932.1887
2041-10-13 | 21 | 10890.4317
2041-10-13 | 22 | 10829.419
2041-10-13 | 23 | 10581.9121
2041-10-13 | 24 | 10253.9382
2041-10-14 | 1 | 9952.3703
2041-10-14 | 2 | 9863.4044
2041-10-14 | 3 | 9731.6871
2041-10-14 | 4 | 9632.1083
2041-10-14 | 5 | 9613.7894
2041-10-14 | 6 | 9767.4299
2041-10-14 | 7 | 9865.08
2041-10-14 | 8 | 9884.749
2041-10-14 | 9 | 10106.6049
2041-10-14 | 10 | 10188.8855
2041-10-14 | 11 | 10036.2962
2041-10-14 | 12 | 9877.1764
2041-10-14 | 13 | 10014.3251
2041-10-14 | 14 | 10242.7548
2041-10-14 | 15 | 10384.4438
2041-10-14 | 16 | 9937.6796
2041-10-14 | 17 | 10324.495
2041-10-14 | 18 | 10293.9009
2041-10-14 | 19 | 10658.4071
2041-10-14 | 20 | 10881.8737
2041-10-14 | 21 | 10852.7898
2041-10-14 | 22 | 10714.3356
2041-10-14 | 23 | 10597.2434
2041-10-14 | 24 | 10346.7668
2041-10-15 | 1 | 10096.3472
2041-10-15 | 2 | 9909.0282
2041-10-15 | 3 | 9854.0141
2041-10-15 | 4 | 9814.4525
2041-10-15 | 5 | 9835.5658
2041-10-15 | 6 | 9996.0263
2041-10-15 | 7 | 10341.0639
2041-10-15 | 8 | 10753.6824
2041-10-15 | 9 | 11055.9001
2041-10-15 | 10 | 10965.4097
2041-10-15 | 11 | 10968.1215
2041-10-15 | 12 | 10932.0099
2041-10-15 | 13 | 10649.1818
2041-10-15 | 14 | 10372.7132
2041-10-15 | 15 | 10308.223
2041-10-15 | 16 | 10330.3857
2041-10-15 | 17 | 10262.6125
2041-10-15 | 18 | 10690.4853
2041-10-15 | 19 | 11016.6521
2041-10-15 | 20 | 11261.5671
2041-10-15 | 21 | 11227.7144
2041-10-15 | 22 | 11149.9733
2041-10-15 | 23 | 10834.6258
2041-10-15 | 24 | 10486.3268
2041-10-16 | 1 | 10176.9946
2041-10-16 | 2 | 9937.2773
2041-10-16 | 3 | 9817.5224
2041-10-16 | 4 | 9747.7199
2041-10-16 | 5 | 9651.5672
2041-10-16 | 6 | 9827.5597
2041-10-16 | 7 | 10123.0267
2041-10-16 | 8 | 10590.7138
2041-10-16 | 9 | 10987.7676
2041-10-16 | 10 | 10945.727
2041-10-16 | 11 | 10857.8687
2041-10-16 | 12 | 10602.866
2041-10-16 | 13 | 10490.8561
2041-10-16 | 14 | 10572.1791
2041-10-16 | 15 | 10566.0119
2041-10-16 | 16 | 10358.2384
2041-10-16 | 17 | 10480.4186
2041-10-16 | 18 | 10983.5924
2041-10-16 | 19 | 11028.9461
2041-10-16 | 20 | 11339.0299
2041-10-16 | 21 | 11340.2543
2041-10-16 | 22 | 11160.5674
2041-10-16 | 23 | 10832.4292
2041-10-16 | 24 | 10461.6067
2041-10-17 | 1 | 10198.2193
2041-10-17 | 2 | 9978.1853
2041-10-17 | 3 | 9878.4538
2041-10-17 | 4 | 9775.6358
2041-10-17 | 5 | 9754.0269
2041-10-17 | 6 | 9878.3142
2041-10-17 | 7 | 10157.9133
2041-10-17 | 8 | 10602.9558
2041-10-17 | 9 | 10927.7996
2041-10-17 | 10 | 10834.7338
2041-10-17 | 11 | 10617.5308
2041-10-17 | 12 | 10662.3
2041-10-17 | 13 | 10177.348
2041-10-17 | 14 | 10194.0313
2041-10-17 | 15 | 10083.7429
2041-10-17 | 16 | 10242.8208
2041-10-17 | 17 | 10668.2199
2041-10-17 | 18 | 10644.0804
2041-10-17 | 19 | 10826.1674
2041-10-17 | 20 | 11122.1222
2041-10-17 | 21 | 11091.4116
2041-10-17 | 22 | 10967.4505
2041-10-17 | 23 | 10704.6399
2041-10-17 | 24 | 10350.7567
2041-10-18 | 1 | 10045.6192
2041-10-18 | 2 | 9814.9378
2041-10-18 | 3 | 9659.8721
2041-10-18 | 4 | 9592.6549
2041-10-18 | 5 | 9605.3011
2041-10-18 | 6 | 9763.7055
2041-10-18 | 7 | 10115.8736
2041-10-18 | 8 | 10499.061
2041-10-18 | 9 | 10857.7376
2041-10-18 | 10 | 10823.2222
2041-10-18 | 11 | 10556.3333
2041-10-18 | 12 | 10333.4468
2041-10-18 | 13 | 10568.4081
2041-10-18 | 14 | 10211.6927
2041-10-18 | 15 | 10394.9637
2041-10-18 | 16 | 10179.9861
2041-10-18 | 17 | 10336.2475
2041-10-18 | 18 | 10596.5278
2041-10-18 | 19 | 10770.1628
2041-10-18 | 20 | 11134.7729
2041-10-18 | 21 | 11082.4865
2041-10-18 | 22 | 10940.0686
2041-10-18 | 23 | 10584.306
2041-10-18 | 24 | 10241.333
2041-10-19 | 1 | 9950.7622
2041-10-19 | 2 | 9733.4479
2041-10-19 | 3 | 9633.3911
2041-10-19 | 4 | 9628.2535
2041-10-19 | 5 | 9641.3813
2041-10-19 | 6 | 9723.6457
2041-10-19 | 7 | 9830.2203
2041-10-19 | 8 | 10007.0709
2041-10-19 | 9 | 10175.6519
2041-10-19 | 10 | 10205.4698
2041-10-19 | 11 | 10201.1746
2041-10-19 | 12 | 10186.0799
2041-10-19 | 13 | 10116.6063
2041-10-19 | 14 | 10041.6263
2041-10-19 | 15 | 10156.5948
2041-10-19 | 16 | 10083.4571
2041-10-19 | 17 | 10387.7921
2041-10-19 | 18 | 10458.1166
2041-10-19 | 19 | 10673.9501
2041-10-19 | 20 | 10835.8814
2041-10-19 | 21 | 10777.0109
2041-10-19 | 22 | 10683.6052
2041-10-19 | 23 | 10482.609
2041-10-19 | 24 | 10211.9867
2041-10-20 | 1 | 9946.038
2041-10-20 | 2 | 9768.18
2041-10-20 | 3 | 9625.1484
2041-10-20 | 4 | 9549.1655
2041-10-20 | 5 | 9531.4885
2041-10-20 | 6 | 9601.5756
2041-10-20 | 7 | 9704.6674
2041-10-20 | 8 | 9929.5576
2041-10-20 | 9 | 10071.3051
2041-10-20 | 10 | 9999.3107
2041-10-20 | 11 | 9857.4676
2041-10-20 | 12 | 9723.571
2041-10-20 | 13 | 9636.0949
2041-10-20 | 14 | 9614.8998
2041-10-20 | 15 | 9607.4185
2041-10-20 | 16 | 9613.6283
2041-10-20 | 17 | 9774.1822
2041-10-20 | 18 | 10064.9212
2041-10-20 | 19 | 10471.9
2041-10-20 | 20 | 10806.1426
2041-10-20 | 21 | 10767.792
2041-10-20 | 22 | 10634.0962
2041-10-20 | 23 | 10447.9755
2041-10-20 | 24 | 10118.6462
2041-10-21 | 1 | 9832.7973
2041-10-21 | 2 | 9718.5891
2041-10-21 | 3 | 9609.0441
2041-10-21 | 4 | 9548.496
2041-10-21 | 5 | 9565.1581
2041-10-21 | 6 | 9755.0755
2041-10-21 | 7 | 10135.151
2041-10-21 | 8 | 10560.6604
2041-10-21 | 9 | 10887.9776
2041-10-21 | 10 | 10827.5223
2041-10-21 | 11 | 10557.9439
2041-10-21 | 12 | 10380.8101
2041-10-21 | 13 | 10235.1268
2041-10-21 | 14 | 10381.2308
2041-10-21 | 15 | 10267.1869
2041-10-21 | 16 | 10415.1036
2041-10-21 | 17 | 10391.4771
2041-10-21 | 18 | 10592.8402
2041-10-21 | 19 | 11005.4371
2041-10-21 | 20 | 11085.0358
2041-10-21 | 21 | 11017.8232
2041-10-21 | 22 | 10931.3239
2041-10-21 | 23 | 10613.7284
2041-10-21 | 24 | 10233.3267
2041-10-22 | 1 | 9924.6039
2041-10-22 | 2 | 9707.2402
2041-10-22 | 3 | 9610.4144
2041-10-22 | 4 | 9556.1863
2041-10-22 | 5 | 9492.1902
2041-10-22 | 6 | 9659.0175
2041-10-22 | 7 | 9990.9343
2041-10-22 | 8 | 10429.6543
2041-10-22 | 9 | 10733.8657
2041-10-22 | 10 | 10717.679
2041-10-22 | 11 | 10787.1552
2041-10-22 | 12 | 10569.8556
2041-10-22 | 13 | 10774.6485
2041-10-22 | 14 | 10804.8762
2041-10-22 | 15 | 10395.0553
2041-10-22 | 16 | 10344.1994
2041-10-22 | 17 | 10341.4064
2041-10-22 | 18 | 10359.9353
2041-10-22 | 19 | 10683.1149
2041-10-22 | 20 | 10972.1553
2041-10-22 | 21 | 10912.5884
2041-10-22 | 22 | 10753.8753
2041-10-22 | 23 | 10435.8658
2041-10-22 | 24 | 10119.4375
2041-10-23 | 1 | 9820.77
2041-10-23 | 2 | 9619.8325
2041-10-23 | 3 | 9478.2529
2041-10-23 | 4 | 9439.8052
2041-10-23 | 5 | 9464.2061
2041-10-23 | 6 | 9669.0038
2041-10-23 | 7 | 10028.4881
2041-10-23 | 8 | 10539.6747
2041-10-23 | 9 | 10797.0406
2041-10-23 | 10 | 10687.7631
2041-10-23 | 11 | 10422.0652
2041-10-23 | 12 | 10230.4615
2041-10-23 | 13 | 10113.7374
2041-10-23 | 14 | 10107.6335
2041-10-23 | 15 | 10092.5585
2041-10-23 | 16 | 10102.9897
2041-10-23 | 17 | 10380.1502
2041-10-23 | 18 | 10577.851
2041-10-23 | 19 | 10941.8702
2041-10-23 | 20 | 11054.9117
2041-10-23 | 21 | 11004.4565
2041-10-23 | 22 | 10852.7683
2041-10-23 | 23 | 10546.1657
2041-10-23 | 24 | 10182.7986
2041-10-24 | 1 | 9884.7786
2041-10-24 | 2 | 9719.439
2041-10-24 | 3 | 9606.0329
2041-10-24 | 4 | 9550.1369
2041-10-24 | 5 | 9631.8996
2041-10-24 | 6 | 9798.0717
2041-10-24 | 7 | 10123.7403
2041-10-24 | 8 | 10574.4373
2041-10-24 | 9 | 10854.1891
2041-10-24 | 10 | 10840.6967
2041-10-24 | 11 | 10624.2556
2041-10-24 | 12 | 10707.5062
2041-10-24 | 13 | 10616.2143
2041-10-24 | 14 | 10632.287
2041-10-24 | 15 | 10603.8656
2041-10-24 | 16 | 10710.3867
2041-10-24 | 17 | 10973.612
2041-10-24 | 18 | 10823.039
2041-10-24 | 19 | 11233.5468
2041-10-24 | 20 | 11199.1727
2041-10-24 | 21 | 11104.4008
2041-10-24 | 22 | 10936.091
2041-10-24 | 23 | 10655.1949
2041-10-24 | 24 | 10382.0236
2041-10-25 | 1 | 10078.865
2041-10-25 | 2 | 9806.2603
2041-10-25 | 3 | 9697.5828
2041-10-25 | 4 | 9609.2481
2041-10-25 | 5 | 9643.5192
2041-10-25 | 6 | 9873.4189
2041-10-25 | 7 | 10137.0801
2041-10-25 | 8 | 10583.9553
2041-10-25 | 9 | 10870.9621
2041-10-25 | 10 | 10884.3547
2041-10-25 | 11 | 10746.8287
2041-10-25 | 12 | 10702.5161
2041-10-25 | 13 | 10306.8204
2041-10-25 | 14 | 10641.0388
2041-10-25 | 15 | 10581.3177
2041-10-25 | 16 | 10388.987
2041-10-25 | 17 | 10592.126
2041-10-25 | 18 | 10563.1363
2041-10-25 | 19 | 11199.2355
2041-10-25 | 20 | 11270.3863
2041-10-25 | 21 | 11313.5162
2041-10-25 | 22 | 11173.1419
2041-10-25 | 23 | 10886.8055
2041-10-25 | 24 | 10569.946
2041-10-26 | 1 | 10253.0773
2041-10-26 | 2 | 10061.4
2041-10-26 | 3 | 9969.778
2041-10-26 | 4 | 9894.7446
2041-10-26 | 5 | 9879.6318
2041-10-26 | 6 | 9924.8446
2041-10-26 | 7 | 10026.509
2041-10-26 | 8 | 10246.7137
2041-10-26 | 9 | 10450.1666
2041-10-26 | 10 | 10527.1693
2041-10-26 | 11 | 10582.9722
2041-10-26 | 12 | 10068.7042
2041-10-26 | 13 | 10030.0629
2041-10-26 | 14 | 10286.1825
2041-10-26 | 15 | 10481.7553
2041-10-26 | 16 | 10468.9463
2041-10-26 | 17 | 10535.5902
2041-10-26 | 18 | 10635.5243
2041-10-26 | 19 | 10796.0374
2041-10-26 | 20 | 10834.9229
2041-10-26 | 21 | 10872.8338
2041-10-26 | 22 | 10779.8723
2041-10-26 | 23 | 10587.7352
2041-10-26 | 24 | 10301.0308
2041-10-27 | 1 | 10018.7054
2041-10-27 | 2 | 9810.5062
2041-10-27 | 3 | 9676.4603
2041-10-27 | 4 | 9595.1768
2041-10-27 | 5 | 9566.9814
2041-10-27 | 6 | 9633.2566
2041-10-27 | 7 | 9723.9393
2041-10-27 | 8 | 9884.5963
2041-10-27 | 9 | 10047.9499
2041-10-27 | 10 | 10140.1266
2041-10-27 | 11 | 10268.8769
2041-10-27 | 12 | 10278.813
2041-10-27 | 13 | 10382.1766
2041-10-27 | 14 | 10413.5429
2041-10-27 | 15 | 10359.0549
2041-10-27 | 16 | 10349.4323
2041-10-27 | 17 | 10507.2176
2041-10-27 | 18 | 10646.5161
2041-10-27 | 19 | 10797.6324
2041-10-27 | 20 | 10809.7277
2041-10-27 | 21 | 10764.2388
2041-10-27 | 22 | 10716.3812
2041-10-27 | 23 | 10469.1057
2041-10-27 | 24 | 10133.3608
2041-10-28 | 1 | 9840.7285
2041-10-28 | 2 | 9693.7295
2041-10-28 | 3 | 9577.5518
2041-10-28 | 4 | 9515.0773
2041-10-28 | 5 | 9530.3617
2041-10-28 | 6 | 9718.3831
2041-10-28 | 7 | 10003.0651
2041-10-28 | 8 | 10445.4482
2041-10-28 | 9 | 10670.3988
2041-10-28 | 10 | 10694.7775
2041-10-28 | 11 | 10769.7165
2041-10-28 | 12 | 10784.6377
2041-10-28 | 13 | 10765.4465
2041-10-28 | 14 | 10757.3226
2041-10-28 | 15 | 10674.5937
2041-10-28 | 16 | 10737.3707
2041-10-28 | 17 | 10816.0505
2041-10-28 | 18 | 10929.6496
2041-10-28 | 19 | 11213.7847
2041-10-28 | 20 | 11223.1128
2041-10-28 | 21 | 11141.4376
2041-10-28 | 22 | 10961.5026
2041-10-28 | 23 | 10629.4729
2041-10-28 | 24 | 10272.9395
2041-10-29 | 1 | 9965.1592
2041-10-29 | 2 | 9793.9257
2041-10-29 | 3 | 9697.7793
2041-10-29 | 4 | 9639.1282
2041-10-29 | 5 | 9682.1101
2041-10-29 | 6 | 9858.5493
2041-10-29 | 7 | 10172.9315
2041-10-29 | 8 | 10657.5236
2041-10-29 | 9 | 10904.4898
2041-10-29 | 10 | 10936.2949
2041-10-29 | 11 | 10790.9191
2041-10-29 | 12 | 10786.7768
2041-10-29 | 13 | 10936.5819
2041-10-29 | 14 | 10949.7138
2041-10-29 | 15 | 10410.2076
2041-10-29 | 16 | 10922.9289
2041-10-29 | 17 | 10975.5585
2041-10-29 | 18 | 10916.9261
2041-10-29 | 19 | 11275.4564
2041-10-29 | 20 | 11291.4752
2041-10-29 | 21 | 11294.3611
2041-10-29 | 22 | 11133.5428
2041-10-29 | 23 | 10845.5866
2041-10-29 | 24 | 10476.6732
2041-10-30 | 1 | 10177.043
2041-10-30 | 2 | 9962.8848
2041-10-30 | 3 | 9864.535
2041-10-30 | 4 | 9817.3192
2041-10-30 | 5 | 9834.8484
2041-10-30 | 6 | 10025.4029
2041-10-30 | 7 | 10356.9973
2041-10-30 | 8 | 10855.8248
2041-10-30 | 9 | 11112.3454
2041-10-30 | 10 | 11152.9621
2041-10-30 | 11 | 10822.8492
2041-10-30 | 12 | 10601.786
2041-10-30 | 13 | 10521.9378
2041-10-30 | 14 | 10596.2777
2041-10-30 | 15 | 10607.0294
2041-10-30 | 16 | 10611.6782
2041-10-30 | 17 | 11026.3493
2041-10-30 | 18 | 11007.4524
2041-10-30 | 19 | 11704.6714
2041-10-30 | 20 | 11711.6881
2041-10-30 | 21 | 11629.5545
2041-10-30 | 22 | 11449.3671
2041-10-30 | 23 | 11125.7387
2041-10-30 | 24 | 10735.0716
2041-10-31 | 1 | 10433.0079
2041-10-31 | 2 | 10280.1221
2041-10-31 | 3 | 10189.6279
2041-10-31 | 4 | 10132.4975
2041-10-31 | 5 | 10125.5286
2041-10-31 | 6 | 10281.2862
2041-10-31 | 7 | 10562.5262
2041-10-31 | 8 | 11039.0506
2041-10-31 | 9 | 11314.358
2041-10-31 | 10 | 11400.3649
2041-10-31 | 11 | 11196.4074
2041-10-31 | 12 | 10946.3466
2041-10-31 | 13 | 10777.3469
2041-10-31 | 14 | 10770.6932
2041-10-31 | 15 | 10757.0525
2041-10-31 | 16 | 10745.0761
2041-10-31 | 17 | 10824.4654
2041-10-31 | 18 | 11099.6011
2041-10-31 | 19 | 11734.2912
2041-10-31 | 20 | 11943.478
2041-10-31 | 21 | 11881.1496
2041-10-31 | 22 | 11731.793
2041-10-31 | 23 | 11436.6398
2041-10-31 | 24 | 11116.2103
2041-11-01 | 1 | 10793.8563
2041-11-01 | 2 | 10729.8689
2041-11-01 | 3 | 10545.9706
2041-11-01 | 4 | 10441.5948
2041-11-01 | 5 | 10428.9288
2041-11-01 | 6 | 10608.7177
2041-11-01 | 7 | 10814.1132
2041-11-01 | 8 | 11300.9964
2041-11-01 | 9 | 11565.6599
2041-11-01 | 10 | 11662.5714
2041-11-01 | 11 | 11629.3835
2041-11-01 | 12 | 11673.9881
2041-11-01 | 13 | 11778.7898
2041-11-01 | 14 | 11740.0547
2041-11-01 | 15 | 11692.5778
2041-11-01 | 16 | 11682.448
2041-11-01 | 17 | 11406.3131
2041-11-01 | 18 | 11733.6338
2041-11-01 | 19 | 12089.0175
2041-11-01 | 20 | 12192.9583
2041-11-01 | 21 | 12146.9782
2041-11-01 | 22 | 11961.0076
2041-11-01 | 23 | 11608.101
2041-11-01 | 24 | 11309.7968
2041-11-02 | 1 | 10939.7533
2041-11-02 | 2 | 10490.9429
2041-11-02 | 3 | 10373.0908
2041-11-02 | 4 | 10240.7637
2041-11-02 | 5 | 10163.3066
2041-11-02 | 6 | 10143.0895
2041-11-02 | 7 | 10099.0829
2041-11-02 | 8 | 10304.8538
2041-11-02 | 9 | 10576.4095
2041-11-02 | 10 | 10784.9471
2041-11-02 | 11 | 10736.0177
2041-11-02 | 12 | 10724.3791
2041-11-02 | 13 | 10503.0561
2041-11-02 | 14 | 10178.3829
2041-11-02 | 15 | 10130.099
2041-11-02 | 16 | 10353.8188
2041-11-02 | 17 | 10670.5034
2041-11-02 | 18 | 10991.5839
2041-11-02 | 19 | 11373.835
2041-11-02 | 20 | 11487.6079
2041-11-02 | 21 | 11468.7275
2041-11-02 | 22 | 11392.0497
2041-11-02 | 23 | 11148.1238
2041-11-02 | 24 | 10826.3505
2041-11-03 | 1 | 10490.907
2041-11-03 | 2 | 10223.5214
2041-11-03 | 02X | 10169.0706
2041-11-03 | 3 | 10060.7173
2041-11-03 | 4 | 10005.9531
2041-11-03 | 5 | 10097.7027
2041-11-03 | 6 | 10134.2105
2041-11-03 | 7 | 10324.6389
2041-11-03 | 8 | 10472.5719
2041-11-03 | 9 | 10555.299
2041-11-03 | 10 | 10417.5864
2041-11-03 | 11 | 10607.3583
2041-11-03 | 12 | 10264.3696
2041-11-03 | 13 | 10396.1136
2041-11-03 | 14 | 10282.3871
2041-11-03 | 15 | 10376.7422
2041-11-03 | 16 | 10702.3825
2041-11-03 | 17 | 11056.4879
2041-11-03 | 18 | 11496.661
2041-11-03 | 19 | 11545.7946
2041-11-03 | 20 | 11534.6117
2041-11-03 | 21 | 11446.8154
2041-11-03 | 22 | 11167.2097
2041-11-03 | 23 | 10785.8818
2041-11-03 | 24 | 10445.6661
2041-11-04 | 1 | 10258.9283
2041-11-04 | 2 | 10126.1041
2041-11-04 | 3 | 10046.2407
2041-11-04 | 4 | 10031.5113
2041-11-04 | 5 | 10193.0725
2041-11-04 | 6 | 10488.8839
2041-11-04 | 7 | 10999.5905
2041-11-04 | 8 | 11210.9592
2041-11-04 | 9 | 11003.2874
2041-11-04 | 10 | 10801.4046
2041-11-04 | 11 | 10697.1833
2041-11-04 | 12 | 10694.0096
2041-11-04 | 13 | 10684.7508
2041-11-04 | 14 | 10682.6393
2041-11-04 | 15 | 10749.3399
2041-11-04 | 16 | 11039.5633
2041-11-04 | 17 | 11450.9586
2041-11-04 | 18 | 11863.3321
2041-11-04 | 19 | 11886.8573
2041-11-04 | 20 | 11851.0848
2041-11-04 | 21 | 11747.6416
2041-11-04 | 22 | 11410.0541
2041-11-04 | 23 | 10997.6268
2041-11-04 | 24 | 10647.1726
2041-11-05 | 1 | 10389.0365
2041-11-05 | 2 | 10189.4004
2041-11-05 | 3 | 10113.3767
2041-11-05 | 4 | 10105.5472
2041-11-05 | 5 | 10382.5131
2041-11-05 | 6 | 10692.1173
2041-11-05 | 7 | 11222.109
2041-11-05 | 8 | 11424.0853
2041-11-05 | 9 | 11434.3915
2041-11-05 | 10 | 11384.834
2041-11-05 | 11 | 11162.7921
2041-11-05 | 12 | 11094.0092
2041-11-05 | 13 | 10978.432
2041-11-05 | 14 | 10980.5453
2041-11-05 | 15 | 11011.0476
2041-11-05 | 16 | 11303.2779
2041-11-05 | 17 | 11783.2267
2041-11-05 | 18 | 12218.4889
2041-11-05 | 19 | 12208.9016
2041-11-05 | 20 | 12153.7739
2041-11-05 | 21 | 12041.8536
2041-11-05 | 22 | 11645.7646
2041-11-05 | 23 | 11232.8067
2041-11-05 | 24 | 10944.0706
2041-11-06 | 1 | 10681.8051
2041-11-06 | 2 | 10545.0593
2041-11-06 | 3 | 10457.609
2041-11-06 | 4 | 10429.9882
2041-11-06 | 5 | 10617.3791
2041-11-06 | 6 | 10855.8187
2041-11-06 | 7 | 11260.8594
2041-11-06 | 8 | 11495.2949
2041-11-06 | 9 | 11376.3072
2041-11-06 | 10 | 11184.6604
2041-11-06 | 11 | 11003.2141
2041-11-06 | 12 | 10950.6674
2041-11-06 | 13 | 10925.6251
2041-11-06 | 14 | 10883.1581
2041-11-06 | 15 | 11034.1042
2041-11-06 | 16 | 11331.1505
2041-11-06 | 17 | 11757.8975
2041-11-06 | 18 | 12123.3024
2041-11-06 | 19 | 12136.6329
2041-11-06 | 20 | 12117.6557
2041-11-06 | 21 | 11977.0099
2041-11-06 | 22 | 11661.5498
2041-11-06 | 23 | 11252.7589
2041-11-06 | 24 | 10879.5902
2041-11-07 | 1 | 10646.7083
2041-11-07 | 2 | 10498.7835
2041-11-07 | 3 | 10394.2621
2041-11-07 | 4 | 10357.7726
2041-11-07 | 5 | 10532.245
2041-11-07 | 6 | 10754.3892
2041-11-07 | 7 | 11254.9722
2041-11-07 | 8 | 11458.4193
2041-11-07 | 9 | 11360.7271
2041-11-07 | 10 | 11117.035
2041-11-07 | 11 | 10927.1325
2041-11-07 | 12 | 10903.3755
2041-11-07 | 13 | 10887.5277
2041-11-07 | 14 | 10851.2616
2041-11-07 | 15 | 10905.5992
2041-11-07 | 16 | 11163.8865
2041-11-07 | 17 | 11644.5921
2041-11-07 | 18 | 12067.9213
2041-11-07 | 19 | 12079.6923
2041-11-07 | 20 | 12061.9166
2041-11-07 | 21 | 11883.8194
2041-11-07 | 22 | 11655.4145
2041-11-07 | 23 | 11221.171
2041-11-07 | 24 | 10863.0521
2041-11-08 | 1 | 10578.3485
2041-11-08 | 2 | 10418.2687
2041-11-08 | 3 | 10397.5556
2041-11-08 | 4 | 10281.4153
2041-11-08 | 5 | 10453.431
2041-11-08 | 6 | 10678.1797
2041-11-08 | 7 | 11164.5426
2041-11-08 | 8 | 11390.7179
2041-11-08 | 9 | 11312.4222
2041-11-08 | 10 | 11107.6085
2041-11-08 | 11 | 11022.6607
2041-11-08 | 12 | 10809.2985
2041-11-08 | 13 | 10795.1822
2041-11-08 | 14 | 11055.3987
2041-11-08 | 15 | 10860.782
2041-11-08 | 16 | 11115.1839
2041-11-08 | 17 | 11734.1268
2041-11-08 | 18 | 11949.1992
2041-11-08 | 19 | 11932.8024
2041-11-08 | 20 | 11901.1986
2041-11-08 | 21 | 11736.3635
2041-11-08 | 22 | 11441.6128
2041-11-08 | 23 | 11067.5089
2041-11-08 | 24 | 10774.2794
2041-11-09 | 1 | 10423.9126
2041-11-09 | 2 | 10250.3146
2041-11-09 | 3 | 10133.888
2041-11-09 | 4 | 10155.3358
2041-11-09 | 5 | 10259.0807
2041-11-09 | 6 | 10309.9701
2041-11-09 | 7 | 10490.9122
2041-11-09 | 8 | 10632.1774
2041-11-09 | 9 | 10720.4552
2041-11-09 | 10 | 10637.4657
2041-11-09 | 11 | 10995.7083
2041-11-09 | 12 | 10940.0456
2041-11-09 | 13 | 10794.4207
2041-11-09 | 14 | 10357.5482
2041-11-09 | 15 | 10346.1799
2041-11-09 | 16 | 10827.1987
2041-11-09 | 17 | 11277.2667
2041-11-09 | 18 | 11634.9283
2041-11-09 | 19 | 11633.4682
2041-11-09 | 20 | 11591.5791
2041-11-09 | 21 | 11456.0295
2041-11-09 | 22 | 11226.969
2041-11-09 | 23 | 10918.2906
2041-11-09 | 24 | 10603.5457
2041-11-10 | 1 | 10368.4651
2041-11-10 | 2 | 10210.2236
2041-11-10 | 3 | 10119.9407
2041-11-10 | 4 | 10065.9853
2041-11-10 | 5 | 10175.1694
2041-11-10 | 6 | 10225.7624
2041-11-10 | 7 | 10451.0727
2041-11-10 | 8 | 10526.4127
2041-11-10 | 9 | 10715.0817
2041-11-10 | 10 | 10857.9323
2041-11-10 | 11 | 10875.0397
2041-11-10 | 12 | 10709.21
2041-11-10 | 13 | 10704.8432
2041-11-10 | 14 | 10902.7887
2041-11-10 | 15 | 10919.2306
2041-11-10 | 16 | 11029.6445
2041-11-10 | 17 | 11365.5123
2041-11-10 | 18 | 11703.5901
2041-11-10 | 19 | 11719.2189
2041-11-10 | 20 | 11695.0955
2041-11-10 | 21 | 11549.9309
2041-11-10 | 22 | 11270.339
2041-11-10 | 23 | 10890.9191
2041-11-10 | 24 | 10544.7368
2041-11-11 | 1 | 10355.7892
2041-11-11 | 2 | 10243.4905
2041-11-11 | 3 | 10113.5357
2041-11-11 | 4 | 10058.6548
2041-11-11 | 5 | 10126.6955
2041-11-11 | 6 | 10146.2626
2041-11-11 | 7 | 10305.5694
2041-11-11 | 8 | 10403.4146
2041-11-11 | 9 | 10569.5388
2041-11-11 | 10 | 10305.0407
2041-11-11 | 11 | 10356.3509
2041-11-11 | 12 | 10445.1348
2041-11-11 | 13 | 10648.1675
2041-11-11 | 14 | 10711.7703
2041-11-11 | 15 | 10589.2134
2041-11-11 | 16 | 10952.4225
2041-11-11 | 17 | 11246.9788
2041-11-11 | 18 | 11479.7507
2041-11-11 | 19 | 11489.4883
2041-11-11 | 20 | 11461.2245
2041-11-11 | 21 | 11308.5156
2041-11-11 | 22 | 11087.3765
2041-11-11 | 23 | 10720.7897
2041-11-11 | 24 | 10382.8489
2041-11-12 | 1 | 10228.6479
2041-11-12 | 2 | 10094.2999
2041-11-12 | 3 | 10025.0588
2041-11-12 | 4 | 10024.3049
2041-11-12 | 5 | 10245.4573
2041-11-12 | 6 | 10550.6695
2041-11-12 | 7 | 11060.0156
2041-11-12 | 8 | 11189.5479
2041-11-12 | 9 | 11247.9786
2041-11-12 | 10 | 11234.8062
2041-11-12 | 11 | 11359.1184
2041-11-12 | 12 | 10965.3283
2041-11-12 | 13 | 10740.5284
2041-11-12 | 14 | 10814.674
2041-11-12 | 15 | 10876.4744
2041-11-12 | 16 | 11285.9483
2041-11-12 | 17 | 11668.6693
2041-11-12 | 18 | 11879.1969
2041-11-12 | 19 | 11853.3388
2041-11-12 | 20 | 11815.6853
2041-11-12 | 21 | 11627.1341
2041-11-12 | 22 | 11301.3144
2041-11-12 | 23 | 10907.304
2041-11-12 | 24 | 10547.356
2041-11-13 | 1 | 10279.2736
2041-11-13 | 2 | 10138.2466
2041-11-13 | 3 | 10051.729
2041-11-13 | 4 | 10033.7502
2041-11-13 | 5 | 10223.4276
2041-11-13 | 6 | 10521.8195
2041-11-13 | 7 | 11021.6563
2041-11-13 | 8 | 11233.5758
2041-11-13 | 9 | 11384.628
2041-11-13 | 10 | 11415.8526
2041-11-13 | 11 | 10870.2639
2041-11-13 | 12 | 11286.6995
2041-11-13 | 13 | 11483.9185
2041-11-13 | 14 | 11455.5819
2041-11-13 | 15 | 11572.6141
2041-11-13 | 16 | 11642.0319
2041-11-13 | 17 | 11857.6736
2041-11-13 | 18 | 12017.9544
2041-11-13 | 19 | 11972.8099
2041-11-13 | 20 | 11934.4548
2041-11-13 | 21 | 11794.7462
2041-11-13 | 22 | 11396.7334
2041-11-13 | 23 | 10977.7065
2041-11-13 | 24 | 10609.7934
2041-11-14 | 1 | 10385.9602
2041-11-14 | 2 | 10241.6736
2041-11-14 | 3 | 10154.6777
2041-11-14 | 4 | 10207.6106
2041-11-14 | 5 | 10340.1752
2041-11-14 | 6 | 10663.499
2041-11-14 | 7 | 11142.1775
2041-11-14 | 8 | 11293.7054
2041-11-14 | 9 | 11439.5071
2041-11-14 | 10 | 11303.5588
2041-11-14 | 11 | 11164.9453
2041-11-14 | 12 | 10896.0462
2041-11-14 | 13 | 11428.2316
2041-11-14 | 14 | 10803.8095
2041-11-14 | 15 | 11363.82
2041-11-14 | 16 | 11516.4643
2041-11-14 | 17 | 11739.2027
2041-11-14 | 18 | 11945.712
2041-11-14 | 19 | 11935.9634
2041-11-14 | 20 | 11961.781
2041-11-14 | 21 | 11762.2164
2041-11-14 | 22 | 11445.1343
2041-11-14 | 23 | 10996.4534
2041-11-14 | 24 | 10644.5426
2041-11-15 | 1 | 10458.6912
2041-11-15 | 2 | 10297.8824
2041-11-15 | 3 | 10209.7841
2041-11-15 | 4 | 10193.5092
2041-11-15 | 5 | 10401.0627
2041-11-15 | 6 | 10597.1701
2041-11-15 | 7 | 11089.3179
2041-11-15 | 8 | 11383.2678
2041-11-15 | 9 | 11410.2733
2041-11-15 | 10 | 11037.8737
2041-11-15 | 11 | 10934.0967
2041-11-15 | 12 | 11072.2065
2041-11-15 | 13 | 11028.3032
2041-11-15 | 14 | 11166.6236
2041-11-15 | 15 | 11397.8646
2041-11-15 | 16 | 11683.3595
2041-11-15 | 17 | 11948.0433
2041-11-15 | 18 | 12185.2584
2041-11-15 | 19 | 12153.4211
2041-11-15 | 20 | 12088.7149
2041-11-15 | 21 | 11918.8171
2041-11-15 | 22 | 11645.4278
2041-11-15 | 23 | 11269.7696
2041-11-15 | 24 | 10916.3812
2041-11-16 | 1 | 10658.5771
2041-11-16 | 2 | 10442.7106
2041-11-16 | 3 | 10327.3017
2041-11-16 | 4 | 10279.7927
2041-11-16 | 5 | 10372.1468
2041-11-16 | 6 | 10472.9129
2041-11-16 | 7 | 10706.2937
2041-11-16 | 8 | 10945.7175
2041-11-16 | 9 | 11217.3084
2041-11-16 | 10 | 11258.5652
2041-11-16 | 11 | 10935.0684
2041-11-16 | 12 | 10795.7644
2041-11-16 | 13 | 10561.064
2041-11-16 | 14 | 10541.0472
2041-11-16 | 15 | 11011.4911
2041-11-16 | 16 | 11264.8711
2041-11-16 | 17 | 11659.3349
2041-11-16 | 18 | 11995.3632
2041-11-16 | 19 | 12022.4284
2041-11-16 | 20 | 12057.544
2041-11-16 | 21 | 11852.5789
2041-11-16 | 22 | 11639.7218
2041-11-16 | 23 | 11299.5327
2041-11-16 | 24 | 10960.0067
2041-11-17 | 1 | 10689.2576
2041-11-17 | 2 | 10502.0777
2041-11-17 | 3 | 10373.2635
2041-11-17 | 4 | 10351.9471
2041-11-17 | 5 | 10395.4694
2041-11-17 | 6 | 10370.7036
2041-11-17 | 7 | 10556.9547
2041-11-17 | 8 | 10782.4525
2041-11-17 | 9 | 10963.2441
2041-11-17 | 10 | 10881.9944
2041-11-17 | 11 | 10958.961
2041-11-17 | 12 | 10722.3673
2041-11-17 | 13 | 10794.28
2041-11-17 | 14 | 10644.2411
2041-11-17 | 15 | 10633.8294
2041-11-17 | 16 | 10902.4762
2041-11-17 | 17 | 11633.5146
2041-11-17 | 18 | 12024.6832
2041-11-17 | 19 | 12028.9671
2041-11-17 | 20 | 11996.5535
2041-11-17 | 21 | 11852.4562
2041-11-17 | 22 | 11577.2601
2041-11-17 | 23 | 11191.5426
2041-11-17 | 24 | 10835.064
2041-11-18 | 1 | 10608.2664
2041-11-18 | 2 | 10447.1743
2041-11-18 | 3 | 10340.8637
2041-11-18 | 4 | 10328.9751
2041-11-18 | 5 | 10499.0905
2041-11-18 | 6 | 10748.0094
2041-11-18 | 7 | 11261.737
2041-11-18 | 8 | 11557.8332
2041-11-18 | 9 | 11692.1915
2041-11-18 | 10 | 11464.6965
2041-11-18 | 11 | 11581.1069
2041-11-18 | 12 | 11478.556
2041-11-18 | 13 | 11593.0706
2041-11-18 | 14 | 11614.5135
2041-11-18 | 15 | 11650.2345
2041-11-18 | 16 | 11808.4996
2041-11-18 | 17 | 12088.3768
2041-11-18 | 18 | 12356.2108
2041-11-18 | 19 | 12344.7844
2041-11-18 | 20 | 12302.3496
2041-11-18 | 21 | 12132.2828
2041-11-18 | 22 | 11800.6777
2041-11-18 | 23 | 11378.4421
2041-11-18 | 24 | 11009.9096
2041-11-19 | 1 | 10728.2106
2041-11-19 | 2 | 10578.2583
2041-11-19 | 3 | 10493.5904
2041-11-19 | 4 | 10474.0797
2041-11-19 | 5 | 10666.1419
2041-11-19 | 6 | 10920.2373
2041-11-19 | 7 | 11410.4414
2041-11-19 | 8 | 11785.5859
2041-11-19 | 9 | 11907.4094
2041-11-19 | 10 | 11333.4792
2041-11-19 | 11 | 11189.9941
2041-11-19 | 12 | 11204.9383
2041-11-19 | 13 | 11209.648
2041-11-19 | 14 | 11216.1377
2041-11-19 | 15 | 11301.3011
2041-11-19 | 16 | 11619.9273
2041-11-19 | 17 | 12336.9389
2041-11-19 | 18 | 12642.7643
2041-11-19 | 19 | 12605.539
2041-11-19 | 20 | 12553.2104
2041-11-19 | 21 | 12390.9663
2041-11-19 | 22 | 12088.8997
2041-11-19 | 23 | 11675.0765
2041-11-19 | 24 | 11280.4214
2041-11-20 | 1 | 10969.1078
2041-11-20 | 2 | 10816.5266
2041-11-20 | 3 | 10772.1287
2041-11-20 | 4 | 10723.6495
2041-11-20 | 5 | 10865.1781
2041-11-20 | 6 | 10959.0613
2041-11-20 | 7 | 11401.0512
2041-11-20 | 8 | 11827.3516
2041-11-20 | 9 | 11990.1592
2041-11-20 | 10 | 11527.1397
2041-11-20 | 11 | 11472.5993
2041-11-20 | 12 | 11250.9188
2041-11-20 | 13 | 11416.3426
2041-11-20 | 14 | 11208.7714
2041-11-20 | 15 | 11403.4616
2041-11-20 | 16 | 11599.7625
2041-11-20 | 17 | 12297.6108
2041-11-20 | 18 | 12597.3234
2041-11-20 | 19 | 12593.2153
2041-11-20 | 20 | 12534.707
2041-11-20 | 21 | 12377.161
2041-11-20 | 22 | 12132.3854
2041-11-20 | 23 | 11722.7661
2041-11-20 | 24 | 11322.3504
2041-11-21 | 1 | 11136.8977
2041-11-21 | 2 | 10981.6168
2041-11-21 | 3 | 10819.2248
2041-11-21 | 4 | 10769.2251
2041-11-21 | 5 | 10887.5645
2041-11-21 | 6 | 10963.522
2041-11-21 | 7 | 11390.3946
2041-11-21 | 8 | 11871.0418
2041-11-21 | 9 | 12031.6254
2041-11-21 | 10 | 11791.9317
2041-11-21 | 11 | 11665.4148
2041-11-21 | 12 | 11936.1501
2041-11-21 | 13 | 11827.3103
2041-11-21 | 14 | 11655.0245
2041-11-21 | 15 | 11841.592
2041-11-21 | 16 | 11881.9821
2041-11-21 | 17 | 12215.7932
2041-11-21 | 18 | 12484.3145
2041-11-21 | 19 | 12480.8061
2041-11-21 | 20 | 12385.5828
2041-11-21 | 21 | 12222.6403
2041-11-21 | 22 | 11945.6601
2041-11-21 | 23 | 11579.021
2041-11-21 | 24 | 11199.7237
2041-11-22 | 1 | 10911.4666
2041-11-22 | 2 | 10730.959
2041-11-22 | 3 | 10618.9782
2041-11-22 | 4 | 10569.7173
2041-11-22 | 5 | 10712.2692
2041-11-22 | 6 | 10857.0657
2041-11-22 | 7 | 11332.177
2041-11-22 | 8 | 11744.3109
2041-11-22 | 9 | 11917.5965
2041-11-22 | 10 | 11582.285
2041-11-22 | 11 | 11475.1278
2041-11-22 | 12 | 11294.419
2041-11-22 | 13 | 11495.9118
2041-11-22 | 14 | 11271.5349
2041-11-22 | 15 | 11595.3872
2041-11-22 | 16 | 11589.3182
2041-11-22 | 17 | 11989.1973
2041-11-22 | 18 | 12223.5562
2041-11-22 | 19 | 12224.6889
2041-11-22 | 20 | 12201.2116
2041-11-22 | 21 | 12056.4834
2041-11-22 | 22 | 11764.1979
2041-11-22 | 23 | 11375.2238
2041-11-22 | 24 | 11010.6192
2041-11-23 | 1 | 10707.6198
2041-11-23 | 2 | 10513.4548
2041-11-23 | 3 | 10405.8687
2041-11-23 | 4 | 10320.7041
2041-11-23 | 5 | 10432.6333
2041-11-23 | 6 | 10418.188
2041-11-23 | 7 | 10625.0958
2041-11-23 | 8 | 10970.2018
2041-11-23 | 9 | 11056.4673
2041-11-23 | 10 | 11092.7906
2041-11-23 | 11 | 11112.9747
2041-11-23 | 12 | 11090.7892
2041-11-23 | 13 | 11035.6779
2041-11-23 | 14 | 10835.0958
2041-11-23 | 15 | 10952.5938
2041-11-23 | 16 | 11053.7615
2041-11-23 | 17 | 11525.3862
2041-11-23 | 18 | 11770.3299
2041-11-23 | 19 | 11767.3675
2041-11-23 | 20 | 11739.3186
2041-11-23 | 21 | 11535.5405
2041-11-23 | 22 | 11307.2589
2041-11-23 | 23 | 10971.6215
2041-11-23 | 24 | 10638.3669
2041-11-24 | 1 | 10390.543
2041-11-24 | 2 | 10210.8064
2041-11-24 | 3 | 10098.1093
2041-11-24 | 4 | 10036.105
2041-11-24 | 5 | 10113.8071
2041-11-24 | 6 | 10153.5695
2041-11-24 | 7 | 10426.0039
2041-11-24 | 8 | 10692.3597
2041-11-24 | 9 | 10900.1076
2041-11-24 | 10 | 10801.983
2041-11-24 | 11 | 10709.3951
2041-11-24 | 12 | 10584.0218
2041-11-24 | 13 | 10574.5476
2041-11-24 | 14 | 10865.6315
2041-11-24 | 15 | 10454.6223
2041-11-24 | 16 | 11093.4377
2041-11-24 | 17 | 11517.2856
2041-11-24 | 18 | 11712.7803
2041-11-24 | 19 | 11794.7883
2041-11-24 | 20 | 11770.0807
2041-11-24 | 21 | 11601.3312
2041-11-24 | 22 | 11330.6786
2041-11-24 | 23 | 10942.3634
2041-11-24 | 24 | 10595.318
2041-11-25 | 1 | 10362.0426
2041-11-25 | 2 | 10223.7077
2041-11-25 | 3 | 10214.2162
2041-11-25 | 4 | 10192.0628
2041-11-25 | 5 | 10325.2965
2041-11-25 | 6 | 10616.0719
2041-11-25 | 7 | 11107.9827
2041-11-25 | 8 | 11480.2607
2041-11-25 | 9 | 11682.8778
2041-11-25 | 10 | 11370.4473
2041-11-25 | 11 | 10922.7286
2041-11-25 | 12 | 10946.2865
2041-11-25 | 13 | 10992.952
2041-11-25 | 14 | 11031.2379
2041-11-25 | 15 | 11184.0641
2041-11-25 | 16 | 11443.6142
2041-11-25 | 17 | 11906.7679
2041-11-25 | 18 | 12085.0866
2041-11-25 | 19 | 12079.2399
2041-11-25 | 20 | 12076.5726
2041-11-25 | 21 | 11846.1218
2041-11-25 | 22 | 11523.1845
2041-11-25 | 23 | 11092.5254
2041-11-25 | 24 | 10719.0018
2041-11-26 | 1 | 10451.8855
2041-11-26 | 2 | 10310.0001
2041-11-26 | 3 | 10215.7958
2041-11-26 | 4 | 10192.5809
2041-11-26 | 5 | 10373.8656
2041-11-26 | 6 | 10635.7334
2041-11-26 | 7 | 11128.8271
2041-11-26 | 8 | 11534.8607
2041-11-26 | 9 | 11647.6589
2041-11-26 | 10 | 11503.4118
2041-11-26 | 11 | 11176.9894
2041-11-26 | 12 | 11142.6525
2041-11-26 | 13 | 10935.3447
2041-11-26 | 14 | 11056.928
2041-11-26 | 15 | 11268.6463
2041-11-26 | 16 | 11234.7916
2041-11-26 | 17 | 11882.6512
2041-11-26 | 18 | 12068.0464
2041-11-26 | 19 | 12064.7313
2041-11-26 | 20 | 12039.1689
2041-11-26 | 21 | 11860.0759
2041-11-26 | 22 | 11515.583
2041-11-26 | 23 | 11091.0067
2041-11-26 | 24 | 10719.6515
2041-11-27 | 1 | 10448.4419
2041-11-27 | 2 | 10308.1349
2041-11-27 | 3 | 10214.4544
2041-11-27 | 4 | 10199.7252
2041-11-27 | 5 | 10419.6845
2041-11-27 | 6 | 10689.2581
2041-11-27 | 7 | 11183.4171
2041-11-27 | 8 | 11557.8996
2041-11-27 | 9 | 11578.2075
2041-11-27 | 10 | 11469.353
2041-11-27 | 11 | 11578.357
2041-11-27 | 12 | 11061.1132
2041-11-27 | 13 | 11034.719
2041-11-27 | 14 | 11043.5828
2041-11-27 | 15 | 11589.3259
2041-11-27 | 16 | 11480.0311
2041-11-27 | 17 | 11866.8826
2041-11-27 | 18 | 12007.9913
2041-11-27 | 19 | 11995.3034
2041-11-27 | 20 | 11988.8776
2041-11-27 | 21 | 11875.7797
2041-11-27 | 22 | 11521.507
2041-11-27 | 23 | 11103.5201
2041-11-27 | 24 | 10738.8134
2041-11-28 | 1 | 10528.8393
2041-11-28 | 2 | 10383.4143
2041-11-28 | 3 | 10282.2054
2041-11-28 | 4 | 10237.0163
2041-11-28 | 5 | 10392.5815
2041-11-28 | 6 | 10630.2537
2041-11-28 | 7 | 11099.197
2041-11-28 | 8 | 11426.3886
2041-11-28 | 9 | 11520.9838
2041-11-28 | 10 | 11375.8523
2041-11-28 | 11 | 11368.6351
2041-11-28 | 12 | 10835.0995
2041-11-28 | 13 | 11102.4553
2041-11-28 | 14 | 11221.0592
2041-11-28 | 15 | 11306.4349
2041-11-28 | 16 | 11360.8275
2041-11-28 | 17 | 11636.3617
2041-11-28 | 18 | 11802.7437
2041-11-28 | 19 | 11792.231
2041-11-28 | 20 | 11732.9954
2041-11-28 | 21 | 11554.4748
2041-11-28 | 22 | 11245.1945
2041-11-28 | 23 | 10876.9064
2041-11-28 | 24 | 10540.1512
2041-11-29 | 1 | 10365.1492
2041-11-29 | 2 | 10223.1688
2041-11-29 | 3 | 10144.7292
2041-11-29 | 4 | 10143.6813
2041-11-29 | 5 | 10379.0328
2041-11-29 | 6 | 10690.226
2041-11-29 | 7 | 11217.0764
2041-11-29 | 8 | 11542.4269
2041-11-29 | 9 | 11587.2718
2041-11-29 | 10 | 11294.3525
2041-11-29 | 11 | 11570.9116
2041-11-29 | 12 | 11537.7381
2041-11-29 | 13 | 11521.5287
2041-11-29 | 14 | 10982.4386
2041-11-29 | 15 | 11062.5022
2041-11-29 | 16 | 11306.937
2041-11-29 | 17 | 11883.3345
2041-11-29 | 18 | 12056.6178
2041-11-29 | 19 | 12024.1299
2041-11-29 | 20 | 11973.5925
2041-11-29 | 21 | 11831.5945
2041-11-29 | 22 | 11525.8606
2041-11-29 | 23 | 11151.4707
2041-11-29 | 24 | 10786.4966
2041-11-30 | 1 | 10501.1736
2041-11-30 | 2 | 10320.6177
2041-11-30 | 3 | 10240.9085
2041-11-30 | 4 | 10237.3382
2041-11-30 | 5 | 10339.0397
2041-11-30 | 6 | 10336.6915
2041-11-30 | 7 | 10546.3592
2041-11-30 | 8 | 10862.6832
2041-11-30 | 9 | 11048.9162
2041-11-30 | 10 | 10975.9882
2041-11-30 | 11 | 10416.1102
2041-11-30 | 12 | 10912.9152
2041-11-30 | 13 | 10878.9623
2041-11-30 | 14 | 10924.0917
2041-11-30 | 15 | 11021.2691
2041-11-30 | 16 | 11152.8663
2041-11-30 | 17 | 11468.2031
2041-11-30 | 18 | 11696.2499
2041-11-30 | 19 | 11756.4424
2041-11-30 | 20 | 11707.8287
2041-11-30 | 21 | 11555.0974
2041-11-30 | 22 | 11313.2037
2041-11-30 | 23 | 10989.5541
2041-11-30 | 24 | 10662.6277
2041-12-01 | 1 | 10607.491
2041-12-01 | 2 | 10434.284
2041-12-01 | 3 | 10306.4792
2041-12-01 | 4 | 10253.0431
2041-12-01 | 5 | 10351.8566
2041-12-01 | 6 | 10408.0306
2041-12-01 | 7 | 10622.674
2041-12-01 | 8 | 10831.6954
2041-12-01 | 9 | 11001.5635
2041-12-01 | 10 | 10630.9453
2041-12-01 | 11 | 10513.7841
2041-12-01 | 12 | 10517.8895
2041-12-01 | 13 | 11103.8169
2041-12-01 | 14 | 10613.9513
2041-12-01 | 15 | 10735.5714
2041-12-01 | 16 | 11117.9765
2041-12-01 | 17 | 11808.1116
2041-12-01 | 18 | 12082.6124
2041-12-01 | 19 | 12085.7747
2041-12-01 | 20 | 12130.9283
2041-12-01 | 21 | 11986.3815
2041-12-01 | 22 | 11708.3769
2041-12-01 | 23 | 11387.1366
2041-12-01 | 24 | 11050.218
2041-12-02 | 1 | 10879.0819
2041-12-02 | 2 | 10683.6091
2041-12-02 | 3 | 10596.3978
2041-12-02 | 4 | 10576.6812
2041-12-02 | 5 | 10805.1433
2041-12-02 | 6 | 10992.3678
2041-12-02 | 7 | 11482.4867
2041-12-02 | 8 | 11870.7642
2041-12-02 | 9 | 11947.6928
2041-12-02 | 10 | 11811.7508
2041-12-02 | 11 | 11865.7681
2041-12-02 | 12 | 11748.5756
2041-12-02 | 13 | 11584.4956
2041-12-02 | 14 | 11654.3089
2041-12-02 | 15 | 11804.8625
2041-12-02 | 16 | 11889.9219
2041-12-02 | 17 | 12101.5823
2041-12-02 | 18 | 12215.8556
2041-12-02 | 19 | 12190.2899
2041-12-02 | 20 | 12185.8259
2041-12-02 | 21 | 12013.8955
2041-12-02 | 22 | 11673.1583
2041-12-02 | 23 | 11242.2217
2041-12-02 | 24 | 10860.444
2041-12-03 | 1 | 10576.7472
2041-12-03 | 2 | 10427.8579
2041-12-03 | 3 | 10337.664
2041-12-03 | 4 | 10288.8691
2041-12-03 | 5 | 10458.5054
2041-12-03 | 6 | 10731.7099
2041-12-03 | 7 | 11234.9397
2041-12-03 | 8 | 11626.1504
2041-12-03 | 9 | 11686.9862
2041-12-03 | 10 | 11649.9115
2041-12-03 | 11 | 11680.5611
2041-12-03 | 12 | 11521.0024
2041-12-03 | 13 | 11642.6724
2041-12-03 | 14 | 11471.6939
2041-12-03 | 15 | 11177.8784
2041-12-03 | 16 | 11514.4501
2041-12-03 | 17 | 12170.7537
2041-12-03 | 18 | 12355.9762
2041-12-03 | 19 | 12318.9023
2041-12-03 | 20 | 12257.1567
2041-12-03 | 21 | 12074.8412
2041-12-03 | 22 | 11730.0923
2041-12-03 | 23 | 11396.3265
2041-12-03 | 24 | 11045.9388
2041-12-04 | 1 | 10782.6223
2041-12-04 | 2 | 10644.7432
2041-12-04 | 3 | 10558.7443
2041-12-04 | 4 | 10553.705
2041-12-04 | 5 | 10747.3617
2041-12-04 | 6 | 11017.3316
2041-12-04 | 7 | 11488.0046
2041-12-04 | 8 | 11878.2264
2041-12-04 | 9 | 11959.1685
2041-12-04 | 10 | 11522.1993
2041-12-04 | 11 | 11919.3485
2041-12-04 | 12 | 11918.8058
2041-12-04 | 13 | 11906.2131
2041-12-04 | 14 | 11909.8665
2041-12-04 | 15 | 11926.977
2041-12-04 | 16 | 12041.5199
2041-12-04 | 17 | 12323.0763
2041-12-04 | 18 | 12428.1582
2041-12-04 | 19 | 12415.041
2041-12-04 | 20 | 12383.1534
2041-12-04 | 21 | 12193.6565
2041-12-04 | 22 | 11848.5954
2041-12-04 | 23 | 11475.8356
2041-12-04 | 24 | 11100.3942
2041-12-05 | 1 | 10869.6906
2041-12-05 | 2 | 10708.1243
2041-12-05 | 3 | 10606.616
2041-12-05 | 4 | 10580.5611
2041-12-05 | 5 | 10692.6797
2041-12-05 | 6 | 10942.2182
2041-12-05 | 7 | 11432.6129
2041-12-05 | 8 | 11824.0148
2041-12-05 | 9 | 11901.8375
2041-12-05 | 10 | 11541.3346
2041-12-05 | 11 | 11379.99
2041-12-05 | 12 | 11294.2512
2041-12-05 | 13 | 11275.4824
2041-12-05 | 14 | 11340.2557
2041-12-05 | 15 | 11802.9786
2041-12-05 | 16 | 11982.9296
2041-12-05 | 17 | 12293.5608
2041-12-05 | 18 | 12508.0839
2041-12-05 | 19 | 12476.5642
2041-12-05 | 20 | 12410.9225
2041-12-05 | 21 | 12233.6759
2041-12-05 | 22 | 11961.5823
2041-12-05 | 23 | 11636.4288
2041-12-05 | 24 | 11260.4287
2041-12-06 | 1 | 10988.0888
2041-12-06 | 2 | 10827.4318
2041-12-06 | 3 | 10726.152
2041-12-06 | 4 | 10685.0917
2041-12-06 | 5 | 10766.3578
2041-12-06 | 6 | 10968.9539
2041-12-06 | 7 | 11426.6673
2041-12-06 | 8 | 11857.743
2041-12-06 | 9 | 11940.2441
2041-12-06 | 10 | 11814.7633
2041-12-06 | 11 | 11840.259
2041-12-06 | 12 | 11656.2846
2041-12-06 | 13 | 11476.3128
2041-12-06 | 14 | 11728.3452
2041-12-06 | 15 | 11732.9194
2041-12-06 | 16 | 11782.3795
2041-12-06 | 17 | 12098.9248
2041-12-06 | 18 | 12213.4119
2041-12-06 | 19 | 12210.4698
2041-12-06 | 20 | 12180.1642
2041-12-06 | 21 | 12011.4323
2041-12-06 | 22 | 11703.5336
2041-12-06 | 23 | 11314.1215
2041-12-06 | 24 | 10944.0478
2041-12-07 | 1 | 10653.256
2041-12-07 | 2 | 10471.0712
2041-12-07 | 3 | 10333.4323
2041-12-07 | 4 | 10274.175
2041-12-07 | 5 | 10350.3644
2041-12-07 | 6 | 10407.2131
2041-12-07 | 7 | 10625.5162
2041-12-07 | 8 | 10967.3163
2041-12-07 | 9 | 11131.1751
2041-12-07 | 10 | 11136.1377
2041-12-07 | 11 | 11054.2874
2041-12-07 | 12 | 11118.9152
2041-12-07 | 13 | 10825.7032
2041-12-07 | 14 | 11086.385
2041-12-07 | 15 | 10915.0494
2041-12-07 | 16 | 11268.7765
2041-12-07 | 17 | 11725.0651
2041-12-07 | 18 | 11956.7125
2041-12-07 | 19 | 11930.2616
2041-12-07 | 20 | 11865.4781
2041-12-07 | 21 | 11715.1284
2041-12-07 | 22 | 11465.1679
2041-12-07 | 23 | 11159.9086
2041-12-07 | 24 | 10845.5517
2041-12-08 | 1 | 10610.936
2041-12-08 | 2 | 10448.0492
2041-12-08 | 3 | 10348.8932
2041-12-08 | 4 | 10307.5127
2041-12-08 | 5 | 10418.5596
2041-12-08 | 6 | 10468.6193
2041-12-08 | 7 | 10691.0226
2041-12-08 | 8 | 10970.8724
2041-12-08 | 9 | 11153.4054
2041-12-08 | 10 | 10881.4852
2041-12-08 | 11 | 11104.4301
2041-12-08 | 12 | 10678.9065
2041-12-08 | 13 | 10702.5918
2041-12-08 | 14 | 10742.9924
2041-12-08 | 15 | 10915.5235
2041-12-08 | 16 | 11300.1247
2041-12-08 | 17 | 12021.8033
2041-12-08 | 18 | 12313.2102
2041-12-08 | 19 | 12313.6257
2041-12-08 | 20 | 12330.1991
2041-12-08 | 21 | 12174.0323
2041-12-08 | 22 | 11919.2157
2041-12-08 | 23 | 11548.4993
2041-12-08 | 24 | 11192.1365
2041-12-09 | 1 | 10928.9496
2041-12-09 | 2 | 10780.3995
2041-12-09 | 3 | 10686.3556
2041-12-09 | 4 | 10665.1496
2041-12-09 | 5 | 10854.575
2041-12-09 | 6 | 11107.1322
2041-12-09 | 7 | 11586.6622
2041-12-09 | 8 | 11979.9326
2041-12-09 | 9 | 12048.762
2041-12-09 | 10 | 11753.2061
2041-12-09 | 11 | 11491.9546
2041-12-09 | 12 | 11666.6028
2041-12-09 | 13 | 11777.1259
2041-12-09 | 14 | 11666.5838
2041-12-09 | 15 | 11526.6921
2041-12-09 | 16 | 11843.9668
2041-12-09 | 17 | 12486.475
2041-12-09 | 18 | 12702.55
2041-12-09 | 19 | 12686.1711
2041-12-09 | 20 | 12629.4216
2041-12-09 | 21 | 12461.0532
2041-12-09 | 22 | 12146.8984
2041-12-09 | 23 | 11807.2251
2041-12-09 | 24 | 11407.1092
2041-12-10 | 1 | 11106.2941
2041-12-10 | 2 | 10945.4082
2041-12-10 | 3 | 10829.9656
2041-12-10 | 4 | 10793.6035
2041-12-10 | 5 | 10933.6745
2041-12-10 | 6 | 11094.6095
2041-12-10 | 7 | 11485.0801
2041-12-10 | 8 | 11919.3669
2041-12-10 | 9 | 11968.802
2041-12-10 | 10 | 11867.2476
2041-12-10 | 11 | 11681.4284
2041-12-10 | 12 | 11743.0949
2041-12-10 | 13 | 11576.6515
2041-12-10 | 14 | 11616.2068
2041-12-10 | 15 | 11648.1477
2041-12-10 | 16 | 11836.1397
2041-12-10 | 17 | 12138.055
2041-12-10 | 18 | 12274.8745
2041-12-10 | 19 | 12284.6995
2041-12-10 | 20 | 12272.5731
2041-12-10 | 21 | 12097.2309
2041-12-10 | 22 | 11763.9739
2041-12-10 | 23 | 11352.0042
2041-12-10 | 24 | 10985.1996
2041-12-11 | 1 | 10707.7556
2041-12-11 | 2 | 10542.1155
2041-12-11 | 3 | 10450.7754
2041-12-11 | 4 | 10506.7294
2041-12-11 | 5 | 10685.3457
2041-12-11 | 6 | 10950.1728
2041-12-11 | 7 | 11432.3108
2041-12-11 | 8 | 11815.9058
2041-12-11 | 9 | 11784.4432
2041-12-11 | 10 | 11409.2556
2041-12-11 | 11 | 11194.0654
2041-12-11 | 12 | 11070.1108
2041-12-11 | 13 | 11020.8915
2041-12-11 | 14 | 11001.7956
2041-12-11 | 15 | 11104.4132
2041-12-11 | 16 | 11507.1368
2041-12-11 | 17 | 12202.2236
2041-12-11 | 18 | 12278.847
2041-12-11 | 19 | 12261.1239
2041-12-11 | 20 | 12236.9715
2041-12-11 | 21 | 12062.6598
2041-12-11 | 22 | 11729.4971
2041-12-11 | 23 | 11383.9465
2041-12-11 | 24 | 11031.8906
2041-12-12 | 1 | 10810.1474
2041-12-12 | 2 | 10663.3212
2041-12-12 | 3 | 10567.6746
2041-12-12 | 4 | 10549.232
2041-12-12 | 5 | 10734.9306
2041-12-12 | 6 | 10940.5587
2041-12-12 | 7 | 11436.3513
2041-12-12 | 8 | 11818.9859
2041-12-12 | 9 | 11862.2421
2041-12-12 | 10 | 11500.6509
2041-12-12 | 11 | 11308.3078
2041-12-12 | 12 | 11210.1813
2041-12-12 | 13 | 11188.2361
2041-12-12 | 14 | 11667.06
2041-12-12 | 15 | 11897.5897
2041-12-12 | 16 | 11873.4667
2041-12-12 | 17 | 12266.88
2041-12-12 | 18 | 12427.1916
2041-12-12 | 19 | 12395.6301
2041-12-12 | 20 | 12316.2092
2041-12-12 | 21 | 12137
2041-12-12 | 22 | 11837.9059
2041-12-12 | 23 | 11459.0056
2041-12-12 | 24 | 11167.2731
2041-12-13 | 1 | 10897.7323
2041-12-13 | 2 | 10666.3748
2041-12-13 | 3 | 10633.6279
2041-12-13 | 4 | 10548.7398
2041-12-13 | 5 | 10788.8934
2041-12-13 | 6 | 11013.4003
2041-12-13 | 7 | 11448.9276
2041-12-13 | 8 | 11862.6351
2041-12-13 | 9 | 11907.5687
2041-12-13 | 10 | 11987.0566
2041-12-13 | 11 | 12030.2815
2041-12-13 | 12 | 11952.8335
2041-12-13 | 13 | 11972.7722
2041-12-13 | 14 | 11975.2095
2041-12-13 | 15 | 11925.3192
2041-12-13 | 16 | 11999.3757
2041-12-13 | 17 | 12297.1418
2041-12-13 | 18 | 12492.2691
2041-12-13 | 19 | 12478.8381
2041-12-13 | 20 | 12431.0278
2041-12-13 | 21 | 12245.9877
2041-12-13 | 22 | 11942.9306
2041-12-13 | 23 | 11571.2348
2041-12-13 | 24 | 11193.5991
2041-12-14 | 1 | 10976.0283
2041-12-14 | 2 | 10792.8154
2041-12-14 | 3 | 10679.5406
2041-12-14 | 4 | 10628.3744
2041-12-14 | 5 | 10657.3487
2041-12-14 | 6 | 10678.9326
2041-12-14 | 7 | 10909.4148
2041-12-14 | 8 | 11286.3258
2041-12-14 | 9 | 11433.7789
2041-12-14 | 10 | 11470.5624
2041-12-14 | 11 | 11513.3658
2041-12-14 | 12 | 11434.6484
2041-12-14 | 13 | 11516.0706
2041-12-14 | 14 | 11252.8171
2041-12-14 | 15 | 10956.6546
2041-12-14 | 16 | 11295.8039
2041-12-14 | 17 | 11954.3126
2041-12-14 | 18 | 12138.3071
2041-12-14 | 19 | 12126.444
2041-12-14 | 20 | 12090.539
2041-12-14 | 21 | 11943.9305
2041-12-14 | 22 | 11771.2231
2041-12-14 | 23 | 11368.2855
2041-12-14 | 24 | 11091.4537
2041-12-15 | 1 | 10773.1737
2041-12-15 | 2 | 10618.9841
2041-12-15 | 3 | 10503.0895
2041-12-15 | 4 | 10438.6846
2041-12-15 | 5 | 10505.6203
2041-12-15 | 6 | 10480.7953
2041-12-15 | 7 | 10687.6679
2041-12-15 | 8 | 10984.4815
2041-12-15 | 9 | 11094.9714
2041-12-15 | 10 | 11135.282
2041-12-15 | 11 | 11115.8583
2041-12-15 | 12 | 11108.6963
2041-12-15 | 13 | 10624.982
2041-12-15 | 14 | 10683.5306
2041-12-15 | 15 | 10845.0391
2041-12-15 | 16 | 11446.7853
2041-12-15 | 17 | 11905.063
2041-12-15 | 18 | 12187.8247
2041-12-15 | 19 | 12205.6063
2041-12-15 | 20 | 12159.2749
2041-12-15 | 21 | 11984.4024
2041-12-15 | 22 | 11715.0597
2041-12-15 | 23 | 11353.9329
2041-12-15 | 24 | 10995.7419
2041-12-16 | 1 | 10802.0122
2041-12-16 | 2 | 10708.2728
2041-12-16 | 3 | 10625.3997
2041-12-16 | 4 | 10619.8749
2041-12-16 | 5 | 10740.722
2041-12-16 | 6 | 10995.3093
2041-12-16 | 7 | 11477.4466
2041-12-16 | 8 | 11867.9105
2041-12-16 | 9 | 11898.8254
2041-12-16 | 10 | 11902.3364
2041-12-16 | 11 | 11996.9241
2041-12-16 | 12 | 11998.6473
2041-12-16 | 13 | 11914.7623
2041-12-16 | 14 | 11925.7903
2041-12-16 | 15 | 11921.3197
2041-12-16 | 16 | 11974.493
2041-12-16 | 17 | 12367.0437
2041-12-16 | 18 | 12550.9278
2041-12-16 | 19 | 12545.3513
2041-12-16 | 20 | 12495.3054
2041-12-16 | 21 | 12316.1546
2041-12-16 | 22 | 12013.8325
2041-12-16 | 23 | 11590.7434
2041-12-16 | 24 | 11203.4619
2041-12-17 | 1 | 10913.1529
2041-12-17 | 2 | 10753.8428
2041-12-17 | 3 | 10647.1109
2041-12-17 | 4 | 10609.7492
2041-12-17 | 5 | 10741.6979
2041-12-17 | 6 | 10932.0419
2041-12-17 | 7 | 11395.4896
2041-12-17 | 8 | 11851.8746
2041-12-17 | 9 | 11867.7877
2041-12-17 | 10 | 11596.5132
2041-12-17 | 11 | 11818.1794
2041-12-17 | 12 | 11779.9637
2041-12-17 | 13 | 11673.2114
2041-12-17 | 14 | 11461.9315
2041-12-17 | 15 | 11519.0033
2041-12-17 | 16 | 11686.7851
2041-12-17 | 17 | 12155.1558
2041-12-17 | 18 | 12304.1682
2041-12-17 | 19 | 12286.7495
2041-12-17 | 20 | 12270.1707
2041-12-17 | 21 | 12075.9671
2041-12-17 | 22 | 11740.0353
2041-12-17 | 23 | 11305.9913
2041-12-17 | 24 | 10929.3683
2041-12-18 | 1 | 10638.3606
2041-12-18 | 2 | 10486.2684
2041-12-18 | 3 | 10400.4869
2041-12-18 | 4 | 10369.4266
2041-12-18 | 5 | 10555.3533
2041-12-18 | 6 | 10822.4385
2041-12-18 | 7 | 11288.6162
2041-12-18 | 8 | 11677.0884
2041-12-18 | 9 | 11696.292
2041-12-18 | 10 | 11680.6095
2041-12-18 | 11 | 11557.1936
2041-12-18 | 12 | 11623.1526
2041-12-18 | 13 | 11482.75
2041-12-18 | 14 | 11374.179
2041-12-18 | 15 | 11169.1299
2041-12-18 | 16 | 11439.416
2041-12-18 | 17 | 12037.5788
2041-12-18 | 18 | 12143.7396
2041-12-18 | 19 | 12146.4243
2041-12-18 | 20 | 12130.9931
2041-12-18 | 21 | 11944.8188
2041-12-18 | 22 | 11606.0358
2041-12-18 | 23 | 11243.3072
2041-12-18 | 24 | 10882.2872
2041-12-19 | 1 | 10597.2131
2041-12-19 | 2 | 10451.446
2041-12-19 | 3 | 10359.0834
2041-12-19 | 4 | 10338.8479
2041-12-19 | 5 | 10527.5493
2041-12-19 | 6 | 10780.5584
2041-12-19 | 7 | 11256.953
2041-12-19 | 8 | 11661.4266
2041-12-19 | 9 | 11728.6317
2041-12-19 | 10 | 11446.3915
2041-12-19 | 11 | 11215.3199
2041-12-19 | 12 | 11189.7361
2041-12-19 | 13 | 11450.5907
2041-12-19 | 14 | 11170.6848
2041-12-19 | 15 | 11306.0249
2041-12-19 | 16 | 11604.3359
2041-12-19 | 17 | 12234.2475
2041-12-19 | 18 | 12330.8633
2041-12-19 | 19 | 12377.0931
2041-12-19 | 20 | 12314.3605
2041-12-19 | 21 | 12072.4851
2041-12-19 | 22 | 11763.5917
2041-12-19 | 23 | 11384.7276
2041-12-19 | 24 | 11049.1015
2041-12-20 | 1 | 10864.0435
2041-12-20 | 2 | 10656.6504
2041-12-20 | 3 | 10582.7468
2041-12-20 | 4 | 10549.5413
2041-12-20 | 5 | 10736.8415
2041-12-20 | 6 | 10973.8874
2041-12-20 | 7 | 11406.6213
2041-12-20 | 8 | 11815.4617
2041-12-20 | 9 | 11881.8898
2041-12-20 | 10 | 11546.4427
2041-12-20 | 11 | 11305.1179
2041-12-20 | 12 | 11156.4505
2041-12-20 | 13 | 11122.1002
2041-12-20 | 14 | 11092.8502
2041-12-20 | 15 | 11152.9002
2041-12-20 | 16 | 11419.8649
2041-12-20 | 17 | 12038.5921
2041-12-20 | 18 | 12153.245
2041-12-20 | 19 | 12141.0054
2041-12-20 | 20 | 12172.546
2041-12-20 | 21 | 12009.269
2041-12-20 | 22 | 11717.4171
2041-12-20 | 23 | 11279.8803
2041-12-20 | 24 | 10920.5682
2041-12-21 | 1 | 10642.741
2041-12-21 | 2 | 10473.6436
2041-12-21 | 3 | 10348.5124
2041-12-21 | 4 | 10284.6873
2041-12-21 | 5 | 10427.9658
2041-12-21 | 6 | 10493.7067
2041-12-21 | 7 | 10712.5034
2041-12-21 | 8 | 10989.9473
2041-12-21 | 9 | 11092.7375
2041-12-21 | 10 | 10866.6814
2041-12-21 | 11 | 11183.9453
2041-12-21 | 12 | 10560.5036
2041-12-21 | 13 | 10896.0089
2041-12-21 | 14 | 11058.1084
2041-12-21 | 15 | 11120.5421
2041-12-21 | 16 | 11033.4025
2041-12-21 | 17 | 11701.3205
2041-12-21 | 18 | 11920.6565
2041-12-21 | 19 | 11906.1288
2041-12-21 | 20 | 11838.565
2041-12-21 | 21 | 11669.0667
2041-12-21 | 22 | 11412.071
2041-12-21 | 23 | 11095.569
2041-12-21 | 24 | 10849.6869
2041-12-22 | 1 | 10624.8724
2041-12-22 | 2 | 10462.274
2041-12-22 | 3 | 10367.8717
2041-12-22 | 4 | 10254.0096
2041-12-22 | 5 | 10369.9974
2041-12-22 | 6 | 10422.3872
2041-12-22 | 7 | 10651.6269
2041-12-22 | 8 | 10914.621
2041-12-22 | 9 | 11114.9352
2041-12-22 | 10 | 10883.9651
2041-12-22 | 11 | 10629.9653
2041-12-22 | 12 | 10578.9679
2041-12-22 | 13 | 10851.1184
2041-12-22 | 14 | 10598.3109
2041-12-22 | 15 | 10707.7562
2041-12-22 | 16 | 11081.8654
2041-12-22 | 17 | 11874.6207
2041-12-22 | 18 | 12172.5237
2041-12-22 | 19 | 12192.5582
2041-12-22 | 20 | 12138.4358
2041-12-22 | 21 | 11967.011
2041-12-22 | 22 | 11707.4749
2041-12-22 | 23 | 11397.6435
2041-12-22 | 24 | 11047.2124
2041-12-23 | 1 | 10861.0511
2041-12-23 | 2 | 10763.892
2041-12-23 | 3 | 10546.3751
2041-12-23 | 4 | 10517.2584
2041-12-23 | 5 | 10650.9298
2041-12-23 | 6 | 10915.8623
2041-12-23 | 7 | 11387.0703
2041-12-23 | 8 | 11810.2005
2041-12-23 | 9 | 11813.4366
2041-12-23 | 10 | 11812.9485
2041-12-23 | 11 | 11779.9187
2041-12-23 | 12 | 11628.6665
2041-12-23 | 13 | 11547.4973
2041-12-23 | 14 | 11638.236
2041-12-23 | 15 | 11679.967
2041-12-23 | 16 | 11846.2921
2041-12-23 | 17 | 12132.223
2041-12-23 | 18 | 12299.6554
2041-12-23 | 19 | 12286.9807
2041-12-23 | 20 | 12244.3583
2041-12-23 | 21 | 12049.3363
2041-12-23 | 22 | 11770.1147
2041-12-23 | 23 | 11287.3829
2041-12-23 | 24 | 10917.5641
2041-12-24 | 1 | 10649.446
2041-12-24 | 2 | 10464.0849
2041-12-24 | 3 | 10339.7256
2041-12-24 | 4 | 10350.3271
2041-12-24 | 5 | 10435.2935
2041-12-24 | 6 | 10440.5822
2041-12-24 | 7 | 10645.1976
2041-12-24 | 8 | 10851.241
2041-12-24 | 9 | 10982.9127
2041-12-24 | 10 | 10932.7356
2041-12-24 | 11 | 10795.2847
2041-12-24 | 12 | 10855.0037
2041-12-24 | 13 | 10411.263
2041-12-24 | 14 | 10653.2888
2041-12-24 | 15 | 10563.3519
2041-12-24 | 16 | 10967.3666
2041-12-24 | 17 | 11616.0872
2041-12-24 | 18 | 11847.0492
2041-12-24 | 19 | 11851.4579
2041-12-24 | 20 | 11835.3904
2041-12-24 | 21 | 11674.0354
2041-12-24 | 22 | 11403.6855
2041-12-24 | 23 | 11016.2016
2041-12-24 | 24 | 10674.0298
2041-12-25 | 1 | 10494.9952
2041-12-25 | 2 | 10320.3613
2041-12-25 | 3 | 10202.7157
2041-12-25 | 4 | 10149.5854
2041-12-25 | 5 | 10226.7374
2041-12-25 | 6 | 10265.5353
2041-12-25 | 7 | 10463.5419
2041-12-25 | 8 | 10746.5581
2041-12-25 | 9 | 10864.7745
2041-12-25 | 10 | 10641.2939
2041-12-25 | 11 | 10442.2509
2041-12-25 | 12 | 10637.5204
2041-12-25 | 13 | 10622.5796
2041-12-25 | 14 | 10573.8798
2041-12-25 | 15 | 10907.6248
2041-12-25 | 16 | 11099.5207
2041-12-25 | 17 | 11559.7655
2041-12-25 | 18 | 11804.6662
2041-12-25 | 19 | 11832.0903
2041-12-25 | 20 | 11793.2447
2041-12-25 | 21 | 11687.7197
2041-12-25 | 22 | 11354.8131
2041-12-25 | 23 | 11019.2493
2041-12-25 | 24 | 10688.6161
2041-12-26 | 1 | 10560.2355
2041-12-26 | 2 | 10332.5296
2041-12-26 | 3 | 10302.4008
2041-12-26 | 4 | 10255.1457
2041-12-26 | 5 | 10296.8907
2041-12-26 | 6 | 10349.6592
2041-12-26 | 7 | 10489.5094
2041-12-26 | 8 | 10754.6457
2041-12-26 | 9 | 10874.2851
2041-12-26 | 10 | 10645.0384
2041-12-26 | 11 | 10424.0914
2041-12-26 | 12 | 10367.9848
2041-12-26 | 13 | 10712.1385
2041-12-26 | 14 | 10649.8609
2041-12-26 | 15 | 11047.4578
2041-12-26 | 16 | 10807.9069
2041-12-26 | 17 | 11524.7798
2041-12-26 | 18 | 11757.8322
2041-12-26 | 19 | 11780.9338
2041-12-26 | 20 | 11783.0461
2041-12-26 | 21 | 11597.4349
2041-12-26 | 22 | 11327.2115
2041-12-26 | 23 | 10937.9906
2041-12-26 | 24 | 10615.1139
2041-12-27 | 1 | 10494.8156
2041-12-27 | 2 | 10338.9308
2041-12-27 | 3 | 10301.6125
2041-12-27 | 4 | 10256.7861
2041-12-27 | 5 | 10359.1514
2041-12-27 | 6 | 10448.1742
2041-12-27 | 7 | 10726.9723
2041-12-27 | 8 | 10939.3258
2041-12-27 | 9 | 11081.8043
2041-12-27 | 10 | 10867.3009
2041-12-27 | 11 | 10638.2908
2041-12-27 | 12 | 10548.8308
2041-12-27 | 13 | 10526.4434
2041-12-27 | 14 | 10504.6249
2041-12-27 | 15 | 10690.4676
2041-12-27 | 16 | 11017.9511
2041-12-27 | 17 | 11660.6208
2041-12-27 | 18 | 11925.6476
2041-12-27 | 19 | 11940.3338
2041-12-27 | 20 | 11874.3711
2041-12-27 | 21 | 11700.3361
2041-12-27 | 22 | 11468.3231
2041-12-27 | 23 | 11157.9567
2041-12-27 | 24 | 10837.2092
2041-12-28 | 1 | 10634.4046
2041-12-28 | 2 | 10465.451
2041-12-28 | 3 | 10356.2016
2041-12-28 | 4 | 10283.4287
2041-12-28 | 5 | 10362.678
2041-12-28 | 6 | 10396.3526
2041-12-28 | 7 | 10629.8523
2041-12-28 | 8 | 10975.2095
2041-12-28 | 9 | 11127.5087
2041-12-28 | 10 | 11128.2275
2041-12-28 | 11 | 11038.3742
2041-12-28 | 12 | 10830.6449
2041-12-28 | 13 | 10500.3473
2041-12-28 | 14 | 10459.1728
2041-12-28 | 15 | 10552.9217
2041-12-28 | 16 | 10858.4334
2041-12-28 | 17 | 11568.6521
2041-12-28 | 18 | 11806.3521
2041-12-28 | 19 | 11818.3416
2041-12-28 | 20 | 11805.4914
2041-12-28 | 21 | 11658.5952
2041-12-28 | 22 | 11405.9977
2041-12-28 | 23 | 11089.5839
2041-12-28 | 24 | 10782.5947
2041-12-29 | 1 | 10536.6242
2041-12-29 | 2 | 10359.6864
2041-12-29 | 3 | 10238.942
2041-12-29 | 4 | 10191.9457
2041-12-29 | 5 | 10289.9241
2041-12-29 | 6 | 10321.319
2041-12-29 | 7 | 10543.5991
2041-12-29 | 8 | 10818.9834
2041-12-29 | 9 | 10943.3245
2041-12-29 | 10 | 10717.0115
2041-12-29 | 11 | 10807.1749
2041-12-29 | 12 | 10388.3302
2041-12-29 | 13 | 10393.3986
2041-12-29 | 14 | 10379.2213
2041-12-29 | 15 | 10531.8249
2041-12-29 | 16 | 10902.2297
2041-12-29 | 17 | 11669.0512
2041-12-29 | 18 | 11932.8392
2041-12-29 | 19 | 11991.0188
2041-12-29 | 20 | 11887.6813
2041-12-29 | 21 | 11717.9445
2041-12-29 | 22 | 11447.3266
2041-12-29 | 23 | 11081.2415
2041-12-29 | 24 | 10734.1841
2041-12-30 | 1 | 10548.6181
2041-12-30 | 2 | 10411.4994
2041-12-30 | 3 | 10335.5446
2041-12-30 | 4 | 10298.551
2041-12-30 | 5 | 10477.9989
2041-12-30 | 6 | 10745.2722
2041-12-30 | 7 | 11189.0132
2041-12-30 | 8 | 11578.6198
2041-12-30 | 9 | 11660.7692
2041-12-30 | 10 | 11318.2344
2041-12-30 | 11 | 11024.6049
2041-12-30 | 12 | 10915.8592
2041-12-30 | 13 | 10904.5885
2041-12-30 | 14 | 10828.6052
2041-12-30 | 15 | 10888.3984
2041-12-30 | 16 | 11204.5374
2041-12-30 | 17 | 11909.755
2041-12-30 | 18 | 12064.2444
2041-12-30 | 19 | 12055.2532
2041-12-30 | 20 | 11996.0392
2041-12-30 | 21 | 11849.5169
2041-12-30 | 22 | 11480.9783
2041-12-30 | 23 | 11064.003
2041-12-30 | 24 | 10695.8799
2041-12-31 | 1 | 10435.1014
2041-12-31 | 2 | 10263.3096
2041-12-31 | 3 | 10155.7247
2041-12-31 | 4 | 10106.3372
2041-12-31 | 5 | 10196.4044
2041-12-31 | 6 | 10238.9137
2041-12-31 | 7 | 10443.0747
2041-12-31 | 8 | 10745.9998
2041-12-31 | 9 | 10908.7484
2041-12-31 | 10 | 11028.5146
2041-12-31 | 11 | 11051.1619
2041-12-31 | 12 | 11076.0073
2041-12-31 | 13 | 11069.8898
2041-12-31 | 14 | 11063.6116
2041-12-31 | 15 | 11094.7661
2041-12-31 | 16 | 11223.3748
2041-12-31 | 17 | 11558.8541
2041-12-31 | 18 | 11864.7472
2041-12-31 | 19 | 11871.0275
2041-12-31 | 20 | 11822.6725
2041-12-31 | 21 | 11671.613
2041-12-31 | 22 | 11406.8738
2041-12-31 | 23 | 11039.5723
2041-12-31 | 24 | 10698.8272
2042-01-01 | 1 | 10823.8567
2042-01-01 | 2 | 10651.9976
2042-01-01 | 3 | 10551.576
2042-01-01 | 4 | 10518.9467
2042-01-01 | 5 | 10588.3833
2042-01-01 | 6 | 10684.1603
2042-01-01 | 7 | 10924.8026
2042-01-01 | 8 | 11153.9349
2042-01-01 | 9 | 11273.2835
2042-01-01 | 10 | 11238.375
2042-01-01 | 11 | 11182.6182
2042-01-01 | 12 | 10735.3089
2042-01-01 | 13 | 10715.4422
2042-01-01 | 14 | 11397.4764
2042-01-01 | 15 | 11444.4705
2042-01-01 | 16 | 11569.4893
2042-01-01 | 17 | 11956.9559
2042-01-01 | 18 | 12269.5063
2042-01-01 | 19 | 12304.3041
2042-01-01 | 20 | 12269.9159
2042-01-01 | 21 | 12117.4473
2042-01-01 | 22 | 11846.7658
2042-01-01 | 23 | 11466.5924
2042-01-01 | 24 | 11108.9332
2042-01-02 | 1 | 10952.955
2042-01-02 | 2 | 10752.4874
2042-01-02 | 3 | 10612.7772
2042-01-02 | 4 | 10532.7065
2042-01-02 | 5 | 10600.0337
2042-01-02 | 6 | 10558.4101
2042-01-02 | 7 | 10863.2786
2042-01-02 | 8 | 11230.6318
2042-01-02 | 9 | 11402.6341
2042-01-02 | 10 | 11313.7718
2042-01-02 | 11 | 11448.9413
2042-01-02 | 12 | 10749.9184
2042-01-02 | 13 | 10734.5164
2042-01-02 | 14 | 11449.6833
2042-01-02 | 15 | 11427.8067
2042-01-02 | 16 | 11547.5782
2042-01-02 | 17 | 11884.8443
2042-01-02 | 18 | 12217.541
2042-01-02 | 19 | 12256.4407
2042-01-02 | 20 | 12211.7579
2042-01-02 | 21 | 12049.3859
2042-01-02 | 22 | 11808.5363
2042-01-02 | 23 | 11446.1844
2042-01-02 | 24 | 11085.2143
2042-01-03 | 1 | 10862.5246
2042-01-03 | 2 | 10701.2372
2042-01-03 | 3 | 10600.1842
2042-01-03 | 4 | 10583.9758
2042-01-03 | 5 | 10751.753
2042-01-03 | 6 | 10983.5971
2042-01-03 | 7 | 11487.5417
2042-01-03 | 8 | 11872.7092
2042-01-03 | 9 | 11949.2874
2042-01-03 | 10 | 11650.3581
2042-01-03 | 11 | 11369.7002
2042-01-03 | 12 | 11223.2571
2042-01-03 | 13 | 11926.5555
2042-01-03 | 14 | 11849.5569
2042-01-03 | 15 | 11277.3867
2042-01-03 | 16 | 11522.7019
2042-01-03 | 17 | 12226.574
2042-01-03 | 18 | 12451.3252
2042-01-03 | 19 | 12437.7061
2042-01-03 | 20 | 12409.239
2042-01-03 | 21 | 12243.1436
2042-01-03 | 22 | 11925.864
2042-01-03 | 23 | 11541.5823
2042-01-03 | 24 | 11167.2622
2042-01-04 | 1 | 10867.7715
2042-01-04 | 2 | 10683.7107
2042-01-04 | 3 | 10538.8682
2042-01-04 | 4 | 10467.4724
2042-01-04 | 5 | 10545.3315
2042-01-04 | 6 | 10514.1171
2042-01-04 | 7 | 10756.8152
2042-01-04 | 8 | 11100.2786
2042-01-04 | 9 | 11260.0289
2042-01-04 | 10 | 11336.9198
2042-01-04 | 11 | 11338.7792
2042-01-04 | 12 | 11367.5538
2042-01-04 | 13 | 11280.4481
2042-01-04 | 14 | 10976.9318
2042-01-04 | 15 | 11284.4172
2042-01-04 | 16 | 11412.8659
2042-01-04 | 17 | 11735.5346
2042-01-04 | 18 | 12019.3701
2042-01-04 | 19 | 12028.7227
2042-01-04 | 20 | 11991.178
2042-01-04 | 21 | 11834.43
2042-01-04 | 22 | 11594.4898
2042-01-04 | 23 | 11261.5916
2042-01-04 | 24 | 10917.6633
2042-01-05 | 1 | 10629.8417
2042-01-05 | 2 | 10429.1072
2042-01-05 | 3 | 10294.7149
2042-01-05 | 4 | 10221.5767
2042-01-05 | 5 | 10304.3247
2042-01-05 | 6 | 10282.9232
2042-01-05 | 7 | 10474.348
2042-01-05 | 8 | 10797.7245
2042-01-05 | 9 | 10931.1711
2042-01-05 | 10 | 10863.7565
2042-01-05 | 11 | 10894.9068
2042-01-05 | 12 | 11100.7303
2042-01-05 | 13 | 11116.9736
2042-01-05 | 14 | 11127.9983
2042-01-05 | 15 | 11158.4347
2042-01-05 | 16 | 11283.631
2042-01-05 | 17 | 11621.7293
2042-01-05 | 18 | 11889.6799
2042-01-05 | 19 | 11928.5166
2042-01-05 | 20 | 11929.0372
2042-01-05 | 21 | 11772.9832
2042-01-05 | 22 | 11464.0989
2042-01-05 | 23 | 11080.099
2042-01-05 | 24 | 10701.3265
2042-01-06 | 1 | 10488.996
2042-01-06 | 2 | 10326.0324
2042-01-06 | 3 | 10219.1122
2042-01-06 | 4 | 10196.7883
2042-01-06 | 5 | 10396.2406
2042-01-06 | 6 | 10706.5263
2042-01-06 | 7 | 11148.2033
2042-01-06 | 8 | 11552.4553
2042-01-06 | 9 | 11534.7295
2042-01-06 | 10 | 11536.7989
2042-01-06 | 11 | 11471.1037
2042-01-06 | 12 | 11531.1798
2042-01-06 | 13 | 10823.4622
2042-01-06 | 14 | 11552.5465
2042-01-06 | 15 | 11308.5094
2042-01-06 | 16 | 11743.9181
2042-01-06 | 17 | 12049.765
2042-01-06 | 18 | 12220.9913
2042-01-06 | 19 | 12206.5198
2042-01-06 | 20 | 12172.9505
2042-01-06 | 21 | 11966.6104
2042-01-06 | 22 | 11607.9586
2042-01-06 | 23 | 11182.7207
2042-01-06 | 24 | 10800.1087
2042-01-07 | 1 | 10525.5343
2042-01-07 | 2 | 10379.948
2042-01-07 | 3 | 10289.5624
2042-01-07 | 4 | 10272.7237
2042-01-07 | 5 | 10483.0794
2042-01-07 | 6 | 10764.2153
2042-01-07 | 7 | 11268.2769
2042-01-07 | 8 | 11646.465
2042-01-07 | 9 | 11646.6688
2042-01-07 | 10 | 11648.703
2042-01-07 | 11 | 11736.1067
2042-01-07 | 12 | 11584.6692
2042-01-07 | 13 | 11658.9507
2042-01-07 | 14 | 11671.4609
2042-01-07 | 15 | 11711.7256
2042-01-07 | 16 | 11776.2053
2042-01-07 | 17 | 12033.6847
2042-01-07 | 18 | 12247.7623
2042-01-07 | 19 | 12261.0702
2042-01-07 | 20 | 12222.2701
2042-01-07 | 21 | 12034.41
2042-01-07 | 22 | 11751.8859
2042-01-07 | 23 | 11329.3398
2042-01-07 | 24 | 10871.9125
2042-01-08 | 1 | 10578.8286
2042-01-08 | 2 | 10416.4183
2042-01-08 | 3 | 10306.9179
2042-01-08 | 4 | 10297.0955
2042-01-08 | 5 | 10515.1245
2042-01-08 | 6 | 10751.0756
2042-01-08 | 7 | 11261.2201
2042-01-08 | 8 | 11663.8702
2042-01-08 | 9 | 11680.7415
2042-01-08 | 10 | 11687.9518
2042-01-08 | 11 | 11401.5138
2042-01-08 | 12 | 11586.0344
2042-01-08 | 13 | 11858.426
2042-01-08 | 14 | 11834.1803
2042-01-08 | 15 | 11908.8662
2042-01-08 | 16 | 12003.3204
2042-01-08 | 17 | 12287.4684
2042-01-08 | 18 | 12497.6166
2042-01-08 | 19 | 12495.3332
2042-01-08 | 20 | 12506.8397
2042-01-08 | 21 | 12266.6939
2042-01-08 | 22 | 11952.241
2042-01-08 | 23 | 11590.3459
2042-01-08 | 24 | 11133.2526
2042-01-09 | 1 | 10890.947
2042-01-09 | 2 | 10722.1418
2042-01-09 | 3 | 10633.9559
2042-01-09 | 4 | 10603.4853
2042-01-09 | 5 | 10784.0747
2042-01-09 | 6 | 11072.6636
2042-01-09 | 7 | 11540.0307
2042-01-09 | 8 | 11894.0197
2042-01-09 | 9 | 11940.7345
2042-01-09 | 10 | 12018.9129
2042-01-09 | 11 | 12022.2058
2042-01-09 | 12 | 12013.8151
2042-01-09 | 13 | 11897.5429
2042-01-09 | 14 | 11984.6074
2042-01-09 | 15 | 11897.9281
2042-01-09 | 16 | 11963.5837
2042-01-09 | 17 | 12321.1162
2042-01-09 | 18 | 12650.1504
2042-01-09 | 19 | 12644.0031
2042-01-09 | 20 | 12643.0432
2042-01-09 | 21 | 12495.2614
2042-01-09 | 22 | 12236.2966
2042-01-09 | 23 | 11856.6806
2042-01-09 | 24 | 11387.3218
2042-01-10 | 1 | 11082.43
2042-01-10 | 2 | 10903.2311
2042-01-10 | 3 | 10792.6361
2042-01-10 | 4 | 10741.1124
2042-01-10 | 5 | 10903.4687
2042-01-10 | 6 | 11052.8013
2042-01-10 | 7 | 11489.1349
2042-01-10 | 8 | 11942.4293
2042-01-10 | 9 | 12018.245
2042-01-10 | 10 | 11994.0967
2042-01-10 | 11 | 11850.8752
2042-01-10 | 12 | 11875.9757
2042-01-10 | 13 | 11344.0068
2042-01-10 | 14 | 11335.8358
2042-01-10 | 15 | 12011.5107
2042-01-10 | 16 | 11988.7996
2042-01-10 | 17 | 12265.7555
2042-01-10 | 18 | 12766.0253
2042-01-10 | 19 | 12779.7389
2042-01-10 | 20 | 12716.4757
2042-01-10 | 21 | 12578.4147
2042-01-10 | 22 | 12332.6254
2042-01-10 | 23 | 11951.2272
2042-01-10 | 24 | 11549.8314
2042-01-11 | 1 | 11233.2731
2042-01-11 | 2 | 11049.5828
2042-01-11 | 3 | 10918.31
2042-01-11 | 4 | 10840.5497
2042-01-11 | 5 | 10918.7047
2042-01-11 | 6 | 10846.9937
2042-01-11 | 7 | 11058.8991
2042-01-11 | 8 | 11404.9361
2042-01-11 | 9 | 11589.6588
2042-01-11 | 10 | 11304.1609
2042-01-11 | 11 | 11068.5616
2042-01-11 | 12 | 11015.9412
2042-01-11 | 13 | 10969.748
2042-01-11 | 14 | 10929.3439
2042-01-11 | 15 | 10892.2758
2042-01-11 | 16 | 11198.3641
2042-01-11 | 17 | 12025.0676
2042-01-11 | 18 | 12448.5885
2042-01-11 | 19 | 12463.7991
2042-01-11 | 20 | 12456.5905
2042-01-11 | 21 | 12363.7663
2042-01-11 | 22 | 12138.5442
2042-01-11 | 23 | 11841.0431
2042-01-11 | 24 | 11488.4996
2042-01-12 | 1 | 11265.7051
2042-01-12 | 2 | 11024.916
2042-01-12 | 3 | 10875.8433
2042-01-12 | 4 | 10791.1391
2042-01-12 | 5 | 10813.7418
2042-01-12 | 6 | 10687.2519
2042-01-12 | 7 | 10824.4782
2042-01-12 | 8 | 11188.6502
2042-01-12 | 9 | 11338.7283
2042-01-12 | 10 | 11391.6924
2042-01-12 | 11 | 11216.3064
2042-01-12 | 12 | 11551.3737
2042-01-12 | 13 | 11559.7942
2042-01-12 | 14 | 10889.5449
2042-01-12 | 15 | 11006.3042
2042-01-12 | 16 | 11724.5147
2042-01-12 | 17 | 11961.9112
2042-01-12 | 18 | 12598.7415
2042-01-12 | 19 | 12616.5027
2042-01-12 | 20 | 12573.4269
2042-01-12 | 21 | 12406.8001
2042-01-12 | 22 | 12268.3437
2042-01-12 | 23 | 11913.4128
2042-01-12 | 24 | 11522.5971
2042-01-13 | 1 | 11274.9778
2042-01-13 | 2 | 11028.9571
2042-01-13 | 3 | 10911.1322
2042-01-13 | 4 | 10867.5384
2042-01-13 | 5 | 11004.0491
2042-01-13 | 6 | 11121.6399
2042-01-13 | 7 | 11533.2113
2042-01-13 | 8 | 11994.4232
2042-01-13 | 9 | 12079.9688
2042-01-13 | 10 | 12013.2411
2042-01-13 | 11 | 11577.3494
2042-01-13 | 12 | 11447.328
2042-01-13 | 13 | 12103.0296
2042-01-13 | 14 | 11418.7043
2042-01-13 | 15 | 11504.9626
2042-01-13 | 16 | 12233.2227
2042-01-13 | 17 | 12403.7244
2042-01-13 | 18 | 12975.2877
2042-01-13 | 19 | 12955.6049
2042-01-13 | 20 | 12843.1565
2042-01-13 | 21 | 12699.1676
2042-01-13 | 22 | 12449.4511
2042-01-13 | 23 | 12033.6747
2042-01-13 | 24 | 11618.2792
2042-01-14 | 1 | 11276.2724
2042-01-14 | 2 | 11092.8252
2042-01-14 | 3 | 11029.4323
2042-01-14 | 4 | 10975.7752
2042-01-14 | 5 | 11048.4037
2042-01-14 | 6 | 11157.3398
2042-01-14 | 7 | 11557.405
2042-01-14 | 8 | 12016.1608
2042-01-14 | 9 | 12108.2768
2042-01-14 | 10 | 12127.1914
2042-01-14 | 11 | 12166.9362
2042-01-14 | 12 | 12186.5824
2042-01-14 | 13 | 12084.8349
2042-01-14 | 14 | 12194.2141
2042-01-14 | 15 | 12185.1673
2042-01-14 | 16 | 12263.2717
2042-01-14 | 17 | 12532.1089
2042-01-14 | 18 | 13013.6161
2042-01-14 | 19 | 12973.8935
2042-01-14 | 20 | 12918.4047
2042-01-14 | 21 | 12799.0734
2042-01-14 | 22 | 12566.6091
2042-01-14 | 23 | 12159.01
2042-01-14 | 24 | 11726.1467
2042-01-15 | 1 | 11376.7543
2042-01-15 | 2 | 11185.864
2042-01-15 | 3 | 11057.0447
2042-01-15 | 4 | 10999.9078
2042-01-15 | 5 | 11119.8457
2042-01-15 | 6 | 11203.3493
2042-01-15 | 7 | 11588.8352
2042-01-15 | 8 | 11996.8771
2042-01-15 | 9 | 12108.7513
2042-01-15 | 10 | 12125.9877
2042-01-15 | 11 | 12153.6879
2042-01-15 | 12 | 11986.3591
2042-01-15 | 13 | 11439.77
2042-01-15 | 14 | 11422.9141
2042-01-15 | 15 | 11447.6903
2042-01-15 | 16 | 12200.7251
2042-01-15 | 17 | 12480.2625
2042-01-15 | 18 | 12887.8216
2042-01-15 | 19 | 12875.0024
2042-01-15 | 20 | 12816.0421
2042-01-15 | 21 | 12690.2836
2042-01-15 | 22 | 12447.7282
2042-01-15 | 23 | 12038.5426
2042-01-15 | 24 | 11603.0058
2042-01-16 | 1 | 11365.711
2042-01-16 | 2 | 11150.9415
2042-01-16 | 3 | 11007.3842
2042-01-16 | 4 | 10928.2864
2042-01-16 | 5 | 11018.1441
2042-01-16 | 6 | 11047.2528
2042-01-16 | 7 | 11441.9697
2042-01-16 | 8 | 11909.8107
2042-01-16 | 9 | 12035.7958
2042-01-16 | 10 | 12050.4693
2042-01-16 | 11 | 12079.0413
2042-01-16 | 12 | 11690.2177
2042-01-16 | 13 | 11976.4784
2042-01-16 | 14 | 12130.9909
2042-01-16 | 15 | 12113.1344
2042-01-16 | 16 | 12180.9139
2042-01-16 | 17 | 12434.6348
2042-01-16 | 18 | 12844.3131
2042-01-16 | 19 | 12822.7201
2042-01-16 | 20 | 12756.2196
2042-01-16 | 21 | 12635.3323
2042-01-16 | 22 | 12422.7239
2042-01-16 | 23 | 12065.3061
2042-01-16 | 24 | 11648.0078
2042-01-17 | 1 | 11322.2421
2042-01-17 | 2 | 11130.0779
2042-01-17 | 3 | 11002.9836
2042-01-17 | 4 | 11011.9729
2042-01-17 | 5 | 11083.9238
2042-01-17 | 6 | 11214.2417
2042-01-17 | 7 | 11610.6184
2042-01-17 | 8 | 12045.7487
2042-01-17 | 9 | 12153.5954
2042-01-17 | 10 | 12213.2231
2042-01-17 | 11 | 12099.6144
2042-01-17 | 12 | 12193.3646
2042-01-17 | 13 | 12139.9888
2042-01-17 | 14 | 11456.6428
2042-01-17 | 15 | 11469.9488
2042-01-17 | 16 | 12160.5296
2042-01-17 | 17 | 12415.0898
2042-01-17 | 18 | 12763.7032
2042-01-17 | 19 | 12754.3337
2042-01-17 | 20 | 12687.8954
2042-01-17 | 21 | 12630.1039
2042-01-17 | 22 | 12392.0194
2042-01-17 | 23 | 12037.3136
2042-01-17 | 24 | 11609.485
2042-01-18 | 1 | 11276.0105
2042-01-18 | 2 | 11066.3815
2042-01-18 | 3 | 10900.4613
2042-01-18 | 4 | 10796.0646
2042-01-18 | 5 | 10806.265
2042-01-18 | 6 | 10653.6271
2042-01-18 | 7 | 10852.8164
2042-01-18 | 8 | 11221.1744
2042-01-18 | 9 | 11428.4397
2042-01-18 | 10 | 11088.0251
2042-01-18 | 11 | 10898.0431
2042-01-18 | 12 | 10851.167
2042-01-18 | 13 | 10815.0966
2042-01-18 | 14 | 10781.3186
2042-01-18 | 15 | 10768.0174
2042-01-18 | 16 | 11585.2032
2042-01-18 | 17 | 11862.702
2042-01-18 | 18 | 12335.6204
2042-01-18 | 19 | 12421.7377
2042-01-18 | 20 | 12364.1585
2042-01-18 | 21 | 12296.6793
2042-01-18 | 22 | 12037.1997
2042-01-18 | 23 | 11729.599
2042-01-18 | 24 | 11355.9535
2042-01-19 | 1 | 11062.7503
2042-01-19 | 2 | 10835.6099
2042-01-19 | 3 | 10671.1713
2042-01-19 | 4 | 10576.5695
2042-01-19 | 5 | 10603.408
2042-01-19 | 6 | 10491.861
2042-01-19 | 7 | 10678.3245
2042-01-19 | 8 | 11029.6221
2042-01-19 | 9 | 11200.7116
2042-01-19 | 10 | 11261.9643
2042-01-19 | 11 | 11349.9433
2042-01-19 | 12 | 10704.8849
2042-01-19 | 13 | 10733.4396
2042-01-19 | 14 | 10732.3449
2042-01-19 | 15 | 11013.6299
2042-01-19 | 16 | 11522.7546
2042-01-19 | 17 | 11982.0631
2042-01-19 | 18 | 12468.8583
2042-01-19 | 19 | 12519.1799
2042-01-19 | 20 | 12396.0709
2042-01-19 | 21 | 12303.7747
2042-01-19 | 22 | 12055.9104
2042-01-19 | 23 | 11671.995
2042-01-19 | 24 | 11219.0745
2042-01-20 | 1 | 11058.3914
2042-01-20 | 2 | 10885.6271
2042-01-20 | 3 | 10705.4895
2042-01-20 | 4 | 10644.72
2042-01-20 | 5 | 10790.3396
2042-01-20 | 6 | 10942.6388
2042-01-20 | 7 | 11376.0291
2042-01-20 | 8 | 11833.8167
2042-01-20 | 9 | 11915.0483
2042-01-20 | 10 | 11877.3682
2042-01-20 | 11 | 11808.4156
2042-01-20 | 12 | 11618.3396
2042-01-20 | 13 | 11874.6135
2042-01-20 | 14 | 11845.3968
2042-01-20 | 15 | 11796.3173
2042-01-20 | 16 | 11864.9865
2042-01-20 | 17 | 12134.6961
2042-01-20 | 18 | 12422.3782
2042-01-20 | 19 | 12434.5025
2042-01-20 | 20 | 12407.8339
2042-01-20 | 21 | 12224.2036
2042-01-20 | 22 | 11894.4779
2042-01-20 | 23 | 11399.3951
2042-01-20 | 24 | 11006.2914
2042-01-21 | 1 | 10701.1308
2042-01-21 | 2 | 10521.1762
2042-01-21 | 3 | 10470.0127
2042-01-21 | 4 | 10427.3201
2042-01-21 | 5 | 10603.6712
2042-01-21 | 6 | 10821.2529
2042-01-21 | 7 | 11303.8628
2042-01-21 | 8 | 11716.1592
2042-01-21 | 9 | 11776.3764
2042-01-21 | 10 | 11542.8559
2042-01-21 | 11 | 11532.3492
2042-01-21 | 12 | 11606.019
2042-01-21 | 13 | 11710.6367
2042-01-21 | 14 | 11668.7241
2042-01-21 | 15 | 11720.4799
2042-01-21 | 16 | 11883.1471
2042-01-21 | 17 | 12002.6959
2042-01-21 | 18 | 12309.7673
2042-01-21 | 19 | 12295.2804
2042-01-21 | 20 | 12244.6907
2042-01-21 | 21 | 12052.2896
2042-01-21 | 22 | 11708.3293
2042-01-21 | 23 | 11280.4811
2042-01-21 | 24 | 10897.6259
2042-01-22 | 1 | 10605.0413
2042-01-22 | 2 | 10441.9867
2042-01-22 | 3 | 10340.6481
2042-01-22 | 4 | 10317.0087
2042-01-22 | 5 | 10497.8021
2042-01-22 | 6 | 10718.7316
2042-01-22 | 7 | 11230.2201
2042-01-22 | 8 | 11627.0963
2042-01-22 | 9 | 11687.701
2042-01-22 | 10 | 11267.9013
2042-01-22 | 11 | 11029.6171
2042-01-22 | 12 | 10911.197
2042-01-22 | 13 | 10903.324
2042-01-22 | 14 | 11304.3102
2042-01-22 | 15 | 11221.5322
2042-01-22 | 16 | 11582.2319
2042-01-22 | 17 | 11847.7514
2042-01-22 | 18 | 12164.014
2042-01-22 | 19 | 12174.1702
2042-01-22 | 20 | 12165.9573
2042-01-22 | 21 | 11956.9992
2042-01-22 | 22 | 11600.1599
2042-01-22 | 23 | 11164.1402
2042-01-22 | 24 | 10786.7801
2042-01-23 | 1 | 10551.0456
2042-01-23 | 2 | 10358.3137
2042-01-23 | 3 | 10238.3877
2042-01-23 | 4 | 10195.5216
2042-01-23 | 5 | 10368.2867
2042-01-23 | 6 | 10597.147
2042-01-23 | 7 | 11054.4351
2042-01-23 | 8 | 11461.2724
2042-01-23 | 9 | 11518.3936
2042-01-23 | 10 | 11068.007
2042-01-23 | 11 | 10892.8765
2042-01-23 | 12 | 10947.8369
2042-01-23 | 13 | 11462.721
2042-01-23 | 14 | 11521.7404
2042-01-23 | 15 | 10812.9676
2042-01-23 | 16 | 11101.6678
2042-01-23 | 17 | 11536.5989
2042-01-23 | 18 | 12083.0701
2042-01-23 | 19 | 12118.8782
2042-01-23 | 20 | 12068.6127
2042-01-23 | 21 | 11874.6035
2042-01-23 | 22 | 11564.1666
2042-01-23 | 23 | 11178.6645
2042-01-23 | 24 | 10811.6581
2042-01-24 | 1 | 10535.8789
2042-01-24 | 2 | 10385.8683
2042-01-24 | 3 | 10308.0304
2042-01-24 | 4 | 10254.2917
2042-01-24 | 5 | 10476.7503
2042-01-24 | 6 | 10723.7168
2042-01-24 | 7 | 11222.2237
2042-01-24 | 8 | 11605.707
2042-01-24 | 9 | 11693.7915
2042-01-24 | 10 | 11629.9221
2042-01-24 | 11 | 11675.8858
2042-01-24 | 12 | 11630.8008
2042-01-24 | 13 | 11515.6057
2042-01-24 | 14 | 11547.773
2042-01-24 | 15 | 11521.3755
2042-01-24 | 16 | 11589.9886
2042-01-24 | 17 | 11792.3157
2042-01-24 | 18 | 12014.7829
2042-01-24 | 19 | 12060.2231
2042-01-24 | 20 | 12050.3016
2042-01-24 | 21 | 11942.9802
2042-01-24 | 22 | 11576.9543
2042-01-24 | 23 | 11207.7725
2042-01-24 | 24 | 10844.9796
2042-01-25 | 1 | 10555.515
2042-01-25 | 2 | 10373.7662
2042-01-25 | 3 | 10236.0383
2042-01-25 | 4 | 10173.7282
2042-01-25 | 5 | 10282.0464
2042-01-25 | 6 | 10328.0866
2042-01-25 | 7 | 10602.3996
2042-01-25 | 8 | 10902.6596
2042-01-25 | 9 | 11077.1604
2042-01-25 | 10 | 11063.2875
2042-01-25 | 11 | 10577.8797
2042-01-25 | 12 | 10434.1138
2042-01-25 | 13 | 10383.109
2042-01-25 | 14 | 10343.2528
2042-01-25 | 15 | 10332.507
2042-01-25 | 16 | 10593.6613
2042-01-25 | 17 | 11122.0471
2042-01-25 | 18 | 11740.1534
2042-01-25 | 19 | 11795.5521
2042-01-25 | 20 | 11777.4233
2042-01-25 | 21 | 11593.0206
2042-01-25 | 22 | 11358.8775
2042-01-25 | 23 | 11026.7596
2042-01-25 | 24 | 10694.8439
2042-01-26 | 1 | 10435.3857
2042-01-26 | 2 | 10236.7339
2042-01-26 | 3 | 10178.8472
2042-01-26 | 4 | 10056.5742
2042-01-26 | 5 | 10138.629
2042-01-26 | 6 | 10143.5247
2042-01-26 | 7 | 10311.1295
2042-01-26 | 8 | 10602.7281
2042-01-26 | 9 | 10755.08
2042-01-26 | 10 | 10771.7079
2042-01-26 | 11 | 10451.1002
2042-01-26 | 12 | 10308.0772
2042-01-26 | 13 | 10235.2889
2042-01-26 | 14 | 10539.3474
2042-01-26 | 15 | 10506.3471
2042-01-26 | 16 | 10808.36
2042-01-26 | 17 | 11079.0724
2042-01-26 | 18 | 11606.206
2042-01-26 | 19 | 11714.5948
2042-01-26 | 20 | 11702.2862
2042-01-26 | 21 | 11535.3994
2042-01-26 | 22 | 11235.6946
2042-01-26 | 23 | 10796.7404
2042-01-26 | 24 | 10508.4977
2042-01-27 | 1 | 10261.6911
2042-01-27 | 2 | 10100.9094
2042-01-27 | 3 | 10008.7978
2042-01-27 | 4 | 9988.8023
2042-01-27 | 5 | 10200.4753
2042-01-27 | 6 | 10485.1797
2042-01-27 | 7 | 11045.1934
2042-01-27 | 8 | 11403.9243
2042-01-27 | 9 | 11468.729
2042-01-27 | 10 | 11184.0255
2042-01-27 | 11 | 10962.6456
2042-01-27 | 12 | 10889.0416
2042-01-27 | 13 | 10833.0452
2042-01-27 | 14 | 10950.5986
2042-01-27 | 15 | 11142.5076
2042-01-27 | 16 | 11376.6105
2042-01-27 | 17 | 11458.6969
2042-01-27 | 18 | 11858.1386
2042-01-27 | 19 | 11899.4156
2042-01-27 | 20 | 11864.1459
2042-01-27 | 21 | 11610.1065
2042-01-27 | 22 | 11269.341
2042-01-27 | 23 | 10852.4277
2042-01-27 | 24 | 10489.1401
2042-01-28 | 1 | 10232.1513
2042-01-28 | 2 | 10221.598
2042-01-28 | 3 | 10075.4537
2042-01-28 | 4 | 10065.84
2042-01-28 | 5 | 10333.5696
2042-01-28 | 6 | 10584.2781
2042-01-28 | 7 | 11121.952
2042-01-28 | 8 | 11487.0255
2042-01-28 | 9 | 11580.855
2042-01-28 | 10 | 11495.6173
2042-01-28 | 11 | 11533.8355
2042-01-28 | 12 | 11546.5383
2042-01-28 | 13 | 11460.1611
2042-01-28 | 14 | 11636.0686
2042-01-28 | 15 | 11715.8751
2042-01-28 | 16 | 11839.0865
2042-01-28 | 17 | 12030.5319
2042-01-28 | 18 | 12406.4717
2042-01-28 | 19 | 12364.2414
2042-01-28 | 20 | 12388.2566
2042-01-28 | 21 | 12141.9373
2042-01-28 | 22 | 11829.0699
2042-01-28 | 23 | 11414.2349
2042-01-28 | 24 | 11048.3117
2042-01-29 | 1 | 10774.997
2042-01-29 | 2 | 10639.014
2042-01-29 | 3 | 10555.3162
2042-01-29 | 4 | 10534.3889
2042-01-29 | 5 | 10813.9154
2042-01-29 | 6 | 11074.8496
2042-01-29 | 7 | 11501.5876
2042-01-29 | 8 | 11953.7053
2042-01-29 | 9 | 12080.7549
2042-01-29 | 10 | 11889.1196
2042-01-29 | 11 | 11739.4283
2042-01-29 | 12 | 12095.0011
2042-01-29 | 13 | 12074.63
2042-01-29 | 14 | 12050.8697
2042-01-29 | 15 | 12090.6993
2042-01-29 | 16 | 12037.9703
2042-01-29 | 17 | 12398.3778
2042-01-29 | 18 | 12827.6181
2042-01-29 | 19 | 12826.8251
2042-01-29 | 20 | 12841.8295
2042-01-29 | 21 | 12691.1032
2042-01-29 | 22 | 12360.3446
2042-01-29 | 23 | 11942.0688
2042-01-29 | 24 | 11590.0463
2042-01-30 | 1 | 11323.3563
2042-01-30 | 2 | 11157.8549
2042-01-30 | 3 | 11039.3154
2042-01-30 | 4 | 10939.6196
2042-01-30 | 5 | 11084.1615
2042-01-30 | 6 | 11258.1954
2042-01-30 | 7 | 11723.7896
2042-01-30 | 8 | 12151.595
2042-01-30 | 9 | 12331.261
2042-01-30 | 10 | 12272.0125
2042-01-30 | 11 | 12241.4569
2042-01-30 | 12 | 11567.5299
2042-01-30 | 13 | 11552.0292
2042-01-30 | 14 | 11527.4544
2042-01-30 | 15 | 11484.5183
2042-01-30 | 16 | 11646.5339
2042-01-30 | 17 | 12145.8654
2042-01-30 | 18 | 12906.7977
2042-01-30 | 19 | 12977.8694
2042-01-30 | 20 | 12937.4616
2042-01-30 | 21 | 12847.7864
2042-01-30 | 22 | 12619.0421
2042-01-30 | 23 | 12279.4448
2042-01-30 | 24 | 11855.821
2042-01-31 | 1 | 11503.8142
2042-01-31 | 2 | 11322.9011
2042-01-31 | 3 | 11197.5425
2042-01-31 | 4 | 11145.4718
2042-01-31 | 5 | 11274.4309
2042-01-31 | 6 | 11406.9611
2042-01-31 | 7 | 11787.1027
2042-01-31 | 8 | 12215.7915
2042-01-31 | 9 | 12395.0761
2042-01-31 | 10 | 11990.3073
2042-01-31 | 11 | 11656.2323
2042-01-31 | 12 | 11599.2013
2042-01-31 | 13 | 11543.453
2042-01-31 | 14 | 11494.7487
2042-01-31 | 15 | 11477.4155
2042-01-31 | 16 | 11508.5215
2042-01-31 | 17 | 11970.2856
2042-01-31 | 18 | 12783.9004
2042-01-31 | 19 | 12847.4959
2042-01-31 | 20 | 12869.8301
2042-01-31 | 21 | 12743.495
2042-01-31 | 22 | 12563.2124
2042-01-31 | 23 | 12224.4472
2042-01-31 | 24 | 11805.7076
2042-02-01 | 1 | 11541.2935
2042-02-01 | 2 | 11324.8842
2042-02-01 | 3 | 11165.0974
2042-02-01 | 4 | 11047.6633
2042-02-01 | 5 | 11064.7472
2042-02-01 | 6 | 10949.8599
2042-02-01 | 7 | 11040.4798
2042-02-01 | 8 | 11468.0379
2042-02-01 | 9 | 11734.906
2042-02-01 | 10 | 11472.5619
2042-02-01 | 11 | 10969.0456
2042-02-01 | 12 | 10923.7856
2042-02-01 | 13 | 10792.5962
2042-02-01 | 14 | 10705.5735
2042-02-01 | 15 | 10658.4037
2042-02-01 | 16 | 10870.2531
2042-02-01 | 17 | 11291.3514
2042-02-01 | 18 | 12118.8408
2042-02-01 | 19 | 12258.5136
2042-02-01 | 20 | 12179.4876
2042-02-01 | 21 | 12076.849
2042-02-01 | 22 | 11841.6159
2042-02-01 | 23 | 11496.2636
2042-02-01 | 24 | 11148.4439
2042-02-02 | 1 | 10825.4245
2042-02-02 | 2 | 10600.2846
2042-02-02 | 3 | 10432.6842
2042-02-02 | 4 | 10324.7263
2042-02-02 | 5 | 10330.9323
2042-02-02 | 6 | 10184.3099
2042-02-02 | 7 | 10353.069
2042-02-02 | 8 | 10722.6738
2042-02-02 | 9 | 10938.5204
2042-02-02 | 10 | 10886.3603
2042-02-02 | 11 | 10912.0014
2042-02-02 | 12 | 10238.1324
2042-02-02 | 13 | 10967.0636
2042-02-02 | 14 | 10813.0519
2042-02-02 | 15 | 10159.4808
2042-02-02 | 16 | 10421.8604
2042-02-02 | 17 | 10913.8799
2042-02-02 | 18 | 11587.276
2042-02-02 | 19 | 11732.5522
2042-02-02 | 20 | 11748.9612
2042-02-02 | 21 | 11585.0734
2042-02-02 | 22 | 11316.4801
2042-02-02 | 23 | 10950.8561
2042-02-02 | 24 | 10599.8677
2042-02-03 | 1 | 10399.8487
2042-02-03 | 2 | 10193.1162
2042-02-03 | 3 | 10121.1198
2042-02-03 | 4 | 10079.0749
2042-02-03 | 5 | 10275.1806
2042-02-03 | 6 | 10504.6872
2042-02-03 | 7 | 10917.0871
2042-02-03 | 8 | 11318.6288
2042-02-03 | 9 | 11445.6199
2042-02-03 | 10 | 11367.0097
2042-02-03 | 11 | 11284.7634
2042-02-03 | 12 | 11304.1539
2042-02-03 | 13 | 11256.4779
2042-02-03 | 14 | 11274.3391
2042-02-03 | 15 | 11300.5133
2042-02-03 | 16 | 11354.7527
2042-02-03 | 17 | 11490.5078
2042-02-03 | 18 | 11698.808
2042-02-03 | 19 | 11784.5327
2042-02-03 | 20 | 11764.1083
2042-02-03 | 21 | 11595.5878
2042-02-03 | 22 | 11243.6024
2042-02-03 | 23 | 10821.2249
2042-02-03 | 24 | 10444.1747
2042-02-04 | 1 | 10155.1822
2042-02-04 | 2 | 9995.9364
2042-02-04 | 3 | 9905.3413
2042-02-04 | 4 | 9899.7889
2042-02-04 | 5 | 10092.2283
2042-02-04 | 6 | 10387.6307
2042-02-04 | 7 | 10880.0734
2042-02-04 | 8 | 11245.1419
2042-02-04 | 9 | 11364.5965
2042-02-04 | 10 | 11214.8836
2042-02-04 | 11 | 10588.693
2042-02-04 | 12 | 10546.9652
2042-02-04 | 13 | 10499.73
2042-02-04 | 14 | 10486.947
2042-02-04 | 15 | 11200.2656
2042-02-04 | 16 | 11334.5276
2042-02-04 | 17 | 11470.6154
2042-02-04 | 18 | 11681.8078
2042-02-04 | 19 | 11790.6075
2042-02-04 | 20 | 11751.2525
2042-02-04 | 21 | 11588.0964
2042-02-04 | 22 | 11247.1236
2042-02-04 | 23 | 10843.6133
2042-02-04 | 24 | 10494.3705
2042-02-05 | 1 | 10239.2816
2042-02-05 | 2 | 10099.0024
2042-02-05 | 3 | 10052.3874
2042-02-05 | 4 | 10056.2462
2042-02-05 | 5 | 10224.1892
2042-02-05 | 6 | 10502.1004
2042-02-05 | 7 | 11008.4253
2042-02-05 | 8 | 11370.1671
2042-02-05 | 9 | 11497.4601
2042-02-05 | 10 | 11348.757
2042-02-05 | 11 | 11141.8535
2042-02-05 | 12 | 11131.7817
2042-02-05 | 13 | 11182.4512
2042-02-05 | 14 | 11506.8343
2042-02-05 | 15 | 11593.8555
2042-02-05 | 16 | 11689.9737
2042-02-05 | 17 | 11869.2973
2042-02-05 | 18 | 12152.0125
2042-02-05 | 19 | 12227.1555
2042-02-05 | 20 | 12152.8579
2042-02-05 | 21 | 11962.7879
2042-02-05 | 22 | 11630.4756
2042-02-05 | 23 | 11238.6486
2042-02-05 | 24 | 10913.1922
2042-02-06 | 1 | 10775.9782
2042-02-06 | 2 | 10632.7617
2042-02-06 | 3 | 10542.9201
2042-02-06 | 4 | 10514.5563
2042-02-06 | 5 | 10685.7891
2042-02-06 | 6 | 10954.0811
2042-02-06 | 7 | 11457.8726
2042-02-06 | 8 | 11810.4797
2042-02-06 | 9 | 11988.0937
2042-02-06 | 10 | 11862.2423
2042-02-06 | 11 | 11855.6442
2042-02-06 | 12 | 11554.1414
2042-02-06 | 13 | 11309.8827
2042-02-06 | 14 | 11792.6656
2042-02-06 | 15 | 11691.8102
2042-02-06 | 16 | 11747.9024
2042-02-06 | 17 | 12101.7256
2042-02-06 | 18 | 12424.0034
2042-02-06 | 19 | 12550.2973
2042-02-06 | 20 | 12516.3289
2042-02-06 | 21 | 12357.4384
2042-02-06 | 22 | 12102.7776
2042-02-06 | 23 | 11733.3012
2042-02-06 | 24 | 11338.2051
2042-02-07 | 1 | 11040.0841
2042-02-07 | 2 | 10882.7094
2042-02-07 | 3 | 10759.1222
2042-02-07 | 4 | 10712.1168
2042-02-07 | 5 | 10881.1687
2042-02-07 | 6 | 11049.3301
2042-02-07 | 7 | 11511.4719
2042-02-07 | 8 | 11939.9551
2042-02-07 | 9 | 12155.0258
2042-02-07 | 10 | 12052.467
2042-02-07 | 11 | 11919.7005
2042-02-07 | 12 | 11334.2147
2042-02-07 | 13 | 11919.0121
2042-02-07 | 14 | 11937.0986
2042-02-07 | 15 | 11910.4896
2042-02-07 | 16 | 11974.6257
2042-02-07 | 17 | 12214.5985
2042-02-07 | 18 | 12527.5237
2042-02-07 | 19 | 12657.2654
2042-02-07 | 20 | 12618.0959
2042-02-07 | 21 | 12482.7613
2042-02-07 | 22 | 12244.369
2042-02-07 | 23 | 11870.4435
2042-02-07 | 24 | 11481.023
2042-02-08 | 1 | 11182.5871
2042-02-08 | 2 | 10993.9573
2042-02-08 | 3 | 10871.4734
2042-02-08 | 4 | 10823.4016
2042-02-08 | 5 | 10921.2319
2042-02-08 | 6 | 10902.2297
2042-02-08 | 7 | 11034.1664
2042-02-08 | 8 | 11389.5533
2042-02-08 | 9 | 11547.8633
2042-02-08 | 10 | 11140.7913
2042-02-08 | 11 | 10925.2954
2042-02-08 | 12 | 10919.5876
2042-02-08 | 13 | 10850.0259
2042-02-08 | 14 | 10789.4821
2042-02-08 | 15 | 10780.8903
2042-02-08 | 16 | 10895.5551
2042-02-08 | 17 | 11376.5377
2042-02-08 | 18 | 12215.83
2042-02-08 | 19 | 12416.4362
2042-02-08 | 20 | 12404.0705
2042-02-08 | 21 | 12262.6719
2042-02-08 | 22 | 12102.922
2042-02-08 | 23 | 11775.1044
2042-02-08 | 24 | 11394.2966
2042-02-09 | 1 | 11094.6267
2042-02-09 | 2 | 10886.5883
2042-02-09 | 3 | 10744.045
2042-02-09 | 4 | 10634.9407
2042-02-09 | 5 | 10590.9739
2042-02-09 | 6 | 10472.7504
2042-02-09 | 7 | 10632.6071
2042-02-09 | 8 | 10977.2625
2042-02-09 | 9 | 11272.7173
2042-02-09 | 10 | 11168.6864
2042-02-09 | 11 | 11220.7932
2042-02-09 | 12 | 11253.8608
2042-02-09 | 13 | 10615.3508
2042-02-09 | 14 | 10566.6495
2042-02-09 | 15 | 11203.9863
2042-02-09 | 16 | 11315.4813
2042-02-09 | 17 | 11269.413
2042-02-09 | 18 | 11959.9703
2042-02-09 | 19 | 12063.9735
2042-02-09 | 20 | 12048.1541
2042-02-09 | 21 | 11901.0041
2042-02-09 | 22 | 11629.0998
2042-02-09 | 23 | 11233.0359
2042-02-09 | 24 | 10861.4228
2042-02-10 | 1 | 10646.8875
2042-02-10 | 2 | 10456.5598
2042-02-10 | 3 | 10408.4651
2042-02-10 | 4 | 10370.7282
2042-02-10 | 5 | 10543.5129
2042-02-10 | 6 | 10718.1889
2042-02-10 | 7 | 11154.6506
2042-02-10 | 8 | 11499.193
2042-02-10 | 9 | 11657.2491
2042-02-10 | 10 | 11522.7758
2042-02-10 | 11 | 11484.5601
2042-02-10 | 12 | 11532.5778
2042-02-10 | 13 | 11503.0588
2042-02-10 | 14 | 11324.5743
2042-02-10 | 15 | 11507.2294
2042-02-10 | 16 | 11436.1432
2042-02-10 | 17 | 11739.5843
2042-02-10 | 18 | 11901.6326
2042-02-10 | 19 | 11988.3732
2042-02-10 | 20 | 11968.5122
2042-02-10 | 21 | 11789.0746
2042-02-10 | 22 | 11445.5909
2042-02-10 | 23 | 10992.4357
2042-02-10 | 24 | 10610.4491
2042-02-11 | 1 | 10405.2971
2042-02-11 | 2 | 10236.8793
2042-02-11 | 3 | 10151.9927
2042-02-11 | 4 | 10135.6793
2042-02-11 | 5 | 10329.42
2042-02-11 | 6 | 10577.5483
2042-02-11 | 7 | 11040.1892
2042-02-11 | 8 | 11333.0888
2042-02-11 | 9 | 11506.4879
2042-02-11 | 10 | 11435.162
2042-02-11 | 11 | 11202.9052
2042-02-11 | 12 | 11381.8967
2042-02-11 | 13 | 11298.2291
2042-02-11 | 14 | 11331.2132
2042-02-11 | 15 | 11414.0708
2042-02-11 | 16 | 11501.8487
2042-02-11 | 17 | 11650.022
2042-02-11 | 18 | 11825.7536
2042-02-11 | 19 | 11941.1647
2042-02-11 | 20 | 11916.7603
2042-02-11 | 21 | 11720.7948
2042-02-11 | 22 | 11426.7234
2042-02-11 | 23 | 10989.9666
2042-02-11 | 24 | 10614.6813
2042-02-12 | 1 | 10393.8322
2042-02-12 | 2 | 10241.1391
2042-02-12 | 3 | 10154.5382
2042-02-12 | 4 | 10149.1942
2042-02-12 | 5 | 10379.5921
2042-02-12 | 6 | 10660.8823
2042-02-12 | 7 | 11103.7917
2042-02-12 | 8 | 11395.708
2042-02-12 | 9 | 11424.9323
2042-02-12 | 10 | 11093.5124
2042-02-12 | 11 | 11505.8612
2042-02-12 | 12 | 11052.2751
2042-02-12 | 13 | 11148.9479
2042-02-12 | 14 | 10790.7906
2042-02-12 | 15 | 11188.7857
2042-02-12 | 16 | 11519.0315
2042-02-12 | 17 | 11502.0424
2042-02-12 | 18 | 11805.7377
2042-02-12 | 19 | 11945.1071
2042-02-12 | 20 | 11914.2056
2042-02-12 | 21 | 11770.7251
2042-02-12 | 22 | 11422.6612
2042-02-12 | 23 | 11009.75
2042-02-12 | 24 | 10703.532
2042-02-13 | 1 | 10420.7963
2042-02-13 | 2 | 10257.8279
2042-02-13 | 3 | 10209.0656
2042-02-13 | 4 | 10122.1392
2042-02-13 | 5 | 10329.3985
2042-02-13 | 6 | 10515.401
2042-02-13 | 7 | 11084.2418
2042-02-13 | 8 | 11261.3853
2042-02-13 | 9 | 11293.5547
2042-02-13 | 10 | 11033.9184
2042-02-13 | 11 | 10803.4615
2042-02-13 | 12 | 10786.4409
2042-02-13 | 13 | 10764.2089
2042-02-13 | 14 | 10748.9971
2042-02-13 | 15 | 10728.5046
2042-02-13 | 16 | 10933.7972
2042-02-13 | 17 | 11257.409
2042-02-13 | 18 | 11731.7297
2042-02-13 | 19 | 11954.9676
2042-02-13 | 20 | 11937.4271
2042-02-13 | 21 | 11752.2172
2042-02-13 | 22 | 11388.9661
2042-02-13 | 23 | 11039.7424
2042-02-13 | 24 | 10679.0956
2042-02-14 | 1 | 10433.8526
2042-02-14 | 2 | 10365.6604
2042-02-14 | 3 | 10271.677
2042-02-14 | 4 | 10256.4511
2042-02-14 | 5 | 10445.4556
2042-02-14 | 6 | 10691.6399
2042-02-14 | 7 | 11146.1008
2042-02-14 | 8 | 11378.8471
2042-02-14 | 9 | 11527.1442
2042-02-14 | 10 | 11532.5847
2042-02-14 | 11 | 11110.0834
2042-02-14 | 12 | 11307.3078
2042-02-14 | 13 | 11017.5897
2042-02-14 | 14 | 11391.3657
2042-02-14 | 15 | 11238.5794
2042-02-14 | 16 | 11336.5793
2042-02-14 | 17 | 11578.0353
2042-02-14 | 18 | 11845.7498
2042-02-14 | 19 | 11995.7082
2042-02-14 | 20 | 11960.6709
2042-02-14 | 21 | 11777.9691
2042-02-14 | 22 | 11485.6521
2042-02-14 | 23 | 11153.4099
2042-02-14 | 24 | 10802.4135
2042-02-15 | 1 | 10508.0654
2042-02-15 | 2 | 10343.4607
2042-02-15 | 3 | 10188.3481
2042-02-15 | 4 | 10173.5024
2042-02-15 | 5 | 10351.0517
2042-02-15 | 6 | 10317.7374
2042-02-15 | 7 | 10586.5752
2042-02-15 | 8 | 10723.4996
2042-02-15 | 9 | 10786.8718
2042-02-15 | 10 | 10670.4185
2042-02-15 | 11 | 10539.426
2042-02-15 | 12 | 10498.6919
2042-02-15 | 13 | 10520.4668
2042-02-15 | 14 | 10459.8509
2042-02-15 | 15 | 10593.471
2042-02-15 | 16 | 10825.1741
2042-02-15 | 17 | 11114.6817
2042-02-15 | 18 | 11724.3832
2042-02-15 | 19 | 12034.253
2042-02-15 | 20 | 12058.1758
2042-02-15 | 21 | 11905.4798
2042-02-15 | 22 | 11691.0115
2042-02-15 | 23 | 11407.5212
2042-02-15 | 24 | 11069.7423
2042-02-16 | 1 | 10797.4208
2042-02-16 | 2 | 10646.1733
2042-02-16 | 3 | 10460.6179
2042-02-16 | 4 | 10400.3519
2042-02-16 | 5 | 10518.4141
2042-02-16 | 6 | 10552.4938
2042-02-16 | 7 | 10783.0237
2042-02-16 | 8 | 10886.2978
2042-02-16 | 9 | 11128.1752
2042-02-16 | 10 | 11172.3945
2042-02-16 | 11 | 11356.2391
2042-02-16 | 12 | 11405.7471
2042-02-16 | 13 | 11489.1635
2042-02-16 | 14 | 11375.111
2042-02-16 | 15 | 11638.0029
2042-02-16 | 16 | 11766.1098
2042-02-16 | 17 | 12043.0151
2042-02-16 | 18 | 12431.8904
2042-02-16 | 19 | 12620.2633
2042-02-16 | 20 | 12574.1393
2042-02-16 | 21 | 12379.2597
2042-02-16 | 22 | 12169.0667
2042-02-16 | 23 | 11777.1335
2042-02-16 | 24 | 11402.5562
2042-02-17 | 1 | 11186.2657
2042-02-17 | 2 | 10987.0312
2042-02-17 | 3 | 10927.5158
2042-02-17 | 4 | 10855.4261
2042-02-17 | 5 | 10928.3206
2042-02-17 | 6 | 10845.9144
2042-02-17 | 7 | 10993.3473
2042-02-17 | 8 | 11076.9156
2042-02-17 | 9 | 11275.3979
2042-02-17 | 10 | 11286.6526
2042-02-17 | 11 | 11302.207
2042-02-17 | 12 | 10945.6788
2042-02-17 | 13 | 10942.0309
2042-02-17 | 14 | 10927.4699
2042-02-17 | 15 | 11206.3938
2042-02-17 | 16 | 11731.5858
2042-02-17 | 17 | 12023.1507
2042-02-17 | 18 | 12464.8463
2042-02-17 | 19 | 12689.9789
2042-02-17 | 20 | 12588.7687
2042-02-17 | 21 | 12478.4129
2042-02-17 | 22 | 12337.3551
2042-02-17 | 23 | 11979.4004
2042-02-17 | 24 | 11583.7782
2042-02-18 | 1 | 11340.4178
2042-02-18 | 2 | 11150.6376
2042-02-18 | 3 | 11024.0469
2042-02-18 | 4 | 10976.885
2042-02-18 | 5 | 11048.7887
2042-02-18 | 6 | 11210.7263
2042-02-18 | 7 | 11622.5963
2042-02-18 | 8 | 11887.6719
2042-02-18 | 9 | 12008.4512
2042-02-18 | 10 | 11703.3659
2042-02-18 | 11 | 11466.9556
2042-02-18 | 12 | 11473.3086
2042-02-18 | 13 | 11513.3013
2042-02-18 | 14 | 11483.1633
2042-02-18 | 15 | 11474.9058
2042-02-18 | 16 | 11575.4378
2042-02-18 | 17 | 12033.3935
2042-02-18 | 18 | 12678.0235
2042-02-18 | 19 | 12999.2627
2042-02-18 | 20 | 12922.2792
2042-02-18 | 21 | 12786.7628
2042-02-18 | 22 | 12570.5807
2042-02-18 | 23 | 12160.5509
2042-02-18 | 24 | 11823.8235
2042-02-19 | 1 | 11481.9324
2042-02-19 | 2 | 11305.8515
2042-02-19 | 3 | 11126.5274
2042-02-19 | 4 | 11143.5107
2042-02-19 | 5 | 11302.3821
2042-02-19 | 6 | 11474.7547
2042-02-19 | 7 | 11859.2345
2042-02-19 | 8 | 12090.1706
2042-02-19 | 9 | 12016.5896
2042-02-19 | 10 | 11733.3569
2042-02-19 | 11 | 11555.515
2042-02-19 | 12 | 11533.1769
2042-02-19 | 13 | 11466.1674
2042-02-19 | 14 | 11430.0885
2042-02-19 | 15 | 11414.9771
2042-02-19 | 16 | 11468.3694
2042-02-19 | 17 | 11899.8733
2042-02-19 | 18 | 12490.1994
2042-02-19 | 19 | 12855.8448
2042-02-19 | 20 | 12855.6105
2042-02-19 | 21 | 12734.3069
2042-02-19 | 22 | 12429
2042-02-19 | 23 | 12041.0942
2042-02-19 | 24 | 11637.3163
2042-02-20 | 1 | 11342.1527
2042-02-20 | 2 | 11158.2855
2042-02-20 | 3 | 11091.4246
2042-02-20 | 4 | 11008.6161
2042-02-20 | 5 | 11120.7497
2042-02-20 | 6 | 11229.2156
2042-02-20 | 7 | 11654.6715
2042-02-20 | 8 | 11960.5489
2042-02-20 | 9 | 11879.3786
2042-02-20 | 10 | 11636.7765
2042-02-20 | 11 | 11419.7978
2042-02-20 | 12 | 11366.8427
2042-02-20 | 13 | 11332.3387
2042-02-20 | 14 | 11281.9888
2042-02-20 | 15 | 11219.0055
2042-02-20 | 16 | 11301.6378
2042-02-20 | 17 | 11692.2072
2042-02-20 | 18 | 12222.8424
2042-02-20 | 19 | 12575.4508
2042-02-20 | 20 | 12497.4276
2042-02-20 | 21 | 12366.1542
2042-02-20 | 22 | 12077.5368
2042-02-20 | 23 | 11765.1197
2042-02-20 | 24 | 11373.9807
2042-02-21 | 1 | 11074.6245
2042-02-21 | 2 | 10888.5578
2042-02-21 | 3 | 10755.4628
2042-02-21 | 4 | 10661.5215
2042-02-21 | 5 | 10722.2168
2042-02-21 | 6 | 10850.3989
2042-02-21 | 7 | 11303.1272
2042-02-21 | 8 | 11598.8858
2042-02-21 | 9 | 11489.444
2042-02-21 | 10 | 11217.6133
2042-02-21 | 11 | 11113.1242
2042-02-21 | 12 | 11523.336
2042-02-21 | 13 | 11403.5005
2042-02-21 | 14 | 11336.9358
2042-02-21 | 15 | 11498.0081
2042-02-21 | 16 | 11571.2516
2042-02-21 | 17 | 11789.4163
2042-02-21 | 18 | 11809.9399
2042-02-21 | 19 | 12181.7728
2042-02-21 | 20 | 12165.7066
2042-02-21 | 21 | 12076.6685
2042-02-21 | 22 | 11725.9309
2042-02-21 | 23 | 11369.5343
2042-02-21 | 24 | 10996.9518
2042-02-22 | 1 | 10699.5382
2042-02-22 | 2 | 10526.8093
2042-02-22 | 3 | 10371.1915
2042-02-22 | 4 | 10314.2509
2042-02-22 | 5 | 10430.7034
2042-02-22 | 6 | 10451.7097
2042-02-22 | 7 | 10712.3848
2042-02-22 | 8 | 10915.9782
2042-02-22 | 9 | 11098.3038
2042-02-22 | 10 | 11227.4048
2042-02-22 | 11 | 10946.6396
2042-02-22 | 12 | 11066.3947
2042-02-22 | 13 | 11205.6335
2042-02-22 | 14 | 10975.4238
2042-02-22 | 15 | 11078.3568
2042-02-22 | 16 | 11161.7206
2042-02-22 | 17 | 11616.4548
2042-02-22 | 18 | 11980.0725
2042-02-22 | 19 | 12244.632
2042-02-22 | 20 | 12212.0391
2042-02-22 | 21 | 12064.6299
2042-02-22 | 22 | 11861.8844
2042-02-22 | 23 | 11535.5559
2042-02-22 | 24 | 11195.7509
2042-02-23 | 1 | 10933.8977
2042-02-23 | 2 | 10785.6079
2042-02-23 | 3 | 10679.2693
2042-02-23 | 4 | 10607.7091
2042-02-23 | 5 | 10697.906
2042-02-23 | 6 | 10640.0928
2042-02-23 | 7 | 10797.9591
2042-02-23 | 8 | 10972.4156
2042-02-23 | 9 | 10922.3303
2042-02-23 | 10 | 10960.9835
2042-02-23 | 11 | 10904.489
2042-02-23 | 12 | 11169.1427
2042-02-23 | 13 | 10824.3685
2042-02-23 | 14 | 11048.2975
2042-02-23 | 15 | 11189.1641
2042-02-23 | 16 | 11287.5247
2042-02-23 | 17 | 11962.1042
2042-02-23 | 18 | 12341.0393
2042-02-23 | 19 | 12579.081
2042-02-23 | 20 | 12560.7758
2042-02-23 | 21 | 12442.6866
2042-02-23 | 22 | 12232.4394
2042-02-23 | 23 | 11860.0881
2042-02-23 | 24 | 11488.8254
2042-02-24 | 1 | 11255.9071
2042-02-24 | 2 | 11023.6826
2042-02-24 | 3 | 10915.3178
2042-02-24 | 4 | 10886.0089
2042-02-24 | 5 | 11054.748
2042-02-24 | 6 | 11256.3792
2042-02-24 | 7 | 11687.2982
2042-02-24 | 8 | 11981.5773
2042-02-24 | 9 | 11853.9937
2042-02-24 | 10 | 11838.3115
2042-02-24 | 11 | 11687.5285
2042-02-24 | 12 | 11577.561
2042-02-24 | 13 | 11488.5458
2042-02-24 | 14 | 11462.9295
2042-02-24 | 15 | 11457.6159
2042-02-24 | 16 | 11607.1881
2042-02-24 | 17 | 12031.0205
2042-02-24 | 18 | 12656.2369
2042-02-24 | 19 | 12964.4338
2042-02-24 | 20 | 12997.6035
2042-02-24 | 21 | 12861.4448
2042-02-24 | 22 | 12605.9169
2042-02-24 | 23 | 12144.6773
2042-02-24 | 24 | 11744.2951
2042-02-25 | 1 | 11418.2328
2042-02-25 | 2 | 11233.0251
2042-02-25 | 3 | 11185.2237
2042-02-25 | 4 | 11142.9173
2042-02-25 | 5 | 11221.8654
2042-02-25 | 6 | 11353.7501
2042-02-25 | 7 | 11747.3998
2042-02-25 | 8 | 12040.2945
2042-02-25 | 9 | 11921.5392
2042-02-25 | 10 | 11649.571
2042-02-25 | 11 | 11430.8709
2042-02-25 | 12 | 11415.3416
2042-02-25 | 13 | 11356.7995
2042-02-25 | 14 | 11298.8159
2042-02-25 | 15 | 11277.9583
2042-02-25 | 16 | 11337.8975
2042-02-25 | 17 | 11737.4262
2042-02-25 | 18 | 12215.9882
2042-02-25 | 19 | 12618.7183
2042-02-25 | 20 | 12631.8389
2042-02-25 | 21 | 12503.9448
2042-02-25 | 22 | 12182.481
2042-02-25 | 23 | 11738.7024
2042-02-25 | 24 | 11323.1851
2042-02-26 | 1 | 11004.6283
2042-02-26 | 2 | 10789.0629
2042-02-26 | 3 | 10643.5313
2042-02-26 | 4 | 10579.426
2042-02-26 | 5 | 10736.1799
2042-02-26 | 6 | 10775.2212
2042-02-26 | 7 | 11190.7819
2042-02-26 | 8 | 11562.762
2042-02-26 | 9 | 11621.0336
2042-02-26 | 10 | 11690.5081
2042-02-26 | 11 | 11104.8172
2042-02-26 | 12 | 11344.2286
2042-02-26 | 13 | 11555.2791
2042-02-26 | 14 | 11549.773
2042-02-26 | 15 | 11626.2209
2042-02-26 | 16 | 11617.1092
2042-02-26 | 17 | 11942.0036
2042-02-26 | 18 | 12075.1399
2042-02-26 | 19 | 12315.1138
2042-02-26 | 20 | 12231.7123
2042-02-26 | 21 | 12113.5332
2042-02-26 | 22 | 11788.8016
2042-02-26 | 23 | 11369.5379
2042-02-26 | 24 | 10999.4822
2042-02-27 | 1 | 10756.7249
2042-02-27 | 2 | 10599.8631
2042-02-27 | 3 | 10495.7852
2042-02-27 | 4 | 10468.4943
2042-02-27 | 5 | 10664.1653
2042-02-27 | 6 | 10836.561
2042-02-27 | 7 | 11330.8831
2042-02-27 | 8 | 11651.2544
2042-02-27 | 9 | 11690.4977
2042-02-27 | 10 | 11235.0852
2042-02-27 | 11 | 11247.3982
2042-02-27 | 12 | 11316.0199
2042-02-27 | 13 | 11710.3982
2042-02-27 | 14 | 11222.6966
2042-02-27 | 15 | 11419.3126
2042-02-27 | 16 | 11644.1107
2042-02-27 | 17 | 11801.0293
2042-02-27 | 18 | 12179.2842
2042-02-27 | 19 | 12478.8363
2042-02-27 | 20 | 12441.2812
2042-02-27 | 21 | 12294.6529
2042-02-27 | 22 | 12060.2877
2042-02-27 | 23 | 11677.4714
2042-02-27 | 24 | 11310.0983
2042-02-28 | 1 | 11057.1462
2042-02-28 | 2 | 10914.749
2042-02-28 | 3 | 10796.602
2042-02-28 | 4 | 10757.414
2042-02-28 | 5 | 10987.2679
2042-02-28 | 6 | 11217.8328
2042-02-28 | 7 | 11646.4668
2042-02-28 | 8 | 12007.2716
2042-02-28 | 9 | 12032.0312
2042-02-28 | 10 | 12205.6793
2042-02-28 | 11 | 12039.5152
2042-02-28 | 12 | 12253.9788
2042-02-28 | 13 | 12152.6881
2042-02-28 | 14 | 12183.6561
2042-02-28 | 15 | 12131.9888
2042-02-28 | 16 | 12235.2289
2042-02-28 | 17 | 12411.1701
2042-02-28 | 18 | 12633.335
2042-02-28 | 19 | 12866.8405
2042-02-28 | 20 | 12849.7921
2042-02-28 | 21 | 12705.5444
2042-02-28 | 22 | 12548.1353
2042-02-28 | 23 | 12180.7691
2042-02-28 | 24 | 11818.8935
2042-03-01 | 1 | 11507.483
2042-03-01 | 2 | 11331.336
2042-03-01 | 3 | 11200.6007
2042-03-01 | 4 | 11124.5295
2042-03-01 | 5 | 11200.4711
2042-03-01 | 6 | 11115.3704
2042-03-01 | 7 | 11280.028
2042-03-01 | 8 | 11619.4502
2042-03-01 | 9 | 11754.3629
2042-03-01 | 10 | 11799.5257
2042-03-01 | 11 | 11831.3306
2042-03-01 | 12 | 11628.7709
2042-03-01 | 13 | 11624.2639
2042-03-01 | 14 | 11670.115
2042-03-01 | 15 | 11638.4914
2042-03-01 | 16 | 11750.4025
2042-03-01 | 17 | 11550.3169
2042-03-01 | 18 | 12132.7486
2042-03-01 | 19 | 12538.1959
2042-03-01 | 20 | 12560.3286
2042-03-01 | 21 | 12568.0068
2042-03-01 | 22 | 12372.0918
2042-03-01 | 23 | 12088.4265
2042-03-01 | 24 | 11706.4153
2042-03-02 | 1 | 11437.8061
2042-03-02 | 2 | 11202.9869
2042-03-02 | 3 | 11105.632
2042-03-02 | 4 | 11005.0166
2042-03-02 | 5 | 11032.2859
2042-03-02 | 6 | 10899.9453
2042-03-02 | 7 | 10953.3349
2042-03-02 | 8 | 11228.8412
2042-03-02 | 9 | 11261.5562
2042-03-02 | 10 | 10949.9032
2042-03-02 | 11 | 11100.7463
2042-03-02 | 12 | 10909.5946
2042-03-02 | 13 | 10857.7917
2042-03-02 | 14 | 11281.9333
2042-03-02 | 15 | 11478.9923
2042-03-02 | 16 | 11460.2155
2042-03-02 | 17 | 11845.4572
2042-03-02 | 18 | 12210.991
2042-03-02 | 19 | 12394.6302
2042-03-02 | 20 | 12429.2512
2042-03-02 | 21 | 12324.0248
2042-03-02 | 22 | 12114.7016
2042-03-02 | 23 | 11806.573
2042-03-02 | 24 | 11412.8347
2042-03-03 | 1 | 11181.6558
2042-03-03 | 2 | 10950.9024
2042-03-03 | 3 | 10904.0762
2042-03-03 | 4 | 10851.0857
2042-03-03 | 5 | 11001.7234
2042-03-03 | 6 | 11132.4428
2042-03-03 | 7 | 11573.6509
2042-03-03 | 8 | 11980.368
2042-03-03 | 9 | 11859.1864
2042-03-03 | 10 | 11644.4689
2042-03-03 | 11 | 12012.5119
2042-03-03 | 12 | 11428.9468
2042-03-03 | 13 | 11331.7361
2042-03-03 | 14 | 11301.8551
2042-03-03 | 15 | 11281.5731
2042-03-03 | 16 | 11371.3966
2042-03-03 | 17 | 11778.6144
2042-03-03 | 18 | 12294.585
2042-03-03 | 19 | 12659.0232
2042-03-03 | 20 | 12631.5407
2042-03-03 | 21 | 12507.4295
2042-03-03 | 22 | 12252.7941
2042-03-03 | 23 | 11902.7127
2042-03-03 | 24 | 11484.0356
2042-03-04 | 1 | 11141.9481
2042-03-04 | 2 | 10953.3644
2042-03-04 | 3 | 10883.0994
2042-03-04 | 4 | 10806.2094
2042-03-04 | 5 | 11003.2909
2042-03-04 | 6 | 11166.2527
2042-03-04 | 7 | 11612.4518
2042-03-04 | 8 | 11988.6591
2042-03-04 | 9 | 11959.5839
2042-03-04 | 10 | 12057.162
2042-03-04 | 11 | 11855.3645
2042-03-04 | 12 | 11652.7498
2042-03-04 | 13 | 11254.156
2042-03-04 | 14 | 11723.0425
2042-03-04 | 15 | 11714.2219
2042-03-04 | 16 | 11642.6534
2042-03-04 | 17 | 12170.0298
2042-03-04 | 18 | 12395.5829
2042-03-04 | 19 | 12628.8198
2042-03-04 | 20 | 12732.2529
2042-03-04 | 21 | 12578.4116
2042-03-04 | 22 | 12339.476
2042-03-04 | 23 | 11925.7483
2042-03-04 | 24 | 11513.3698
2042-03-05 | 1 | 11202.3422
2042-03-05 | 2 | 11015.5755
2042-03-05 | 3 | 10868.9759
2042-03-05 | 4 | 10822.471
2042-03-05 | 5 | 10978.726
2042-03-05 | 6 | 11105.0224
2042-03-05 | 7 | 11540.0857
2042-03-05 | 8 | 11956.4056
2042-03-05 | 9 | 11688.7298
2042-03-05 | 10 | 11450.414
2042-03-05 | 11 | 11973.7775
2042-03-05 | 12 | 11259.8898
2042-03-05 | 13 | 11292.5711
2042-03-05 | 14 | 11272.8129
2042-03-05 | 15 | 11271.4164
2042-03-05 | 16 | 11335.134
2042-03-05 | 17 | 11755.3936
2042-03-05 | 18 | 12262.259
2042-03-05 | 19 | 12605.7819
2042-03-05 | 20 | 12596.6678
2042-03-05 | 21 | 12453.1639
2042-03-05 | 22 | 12220.4288
2042-03-05 | 23 | 11890.9186
2042-03-05 | 24 | 11521.1401
2042-03-06 | 1 | 11222.5349
2042-03-06 | 2 | 11040.7532
2042-03-06 | 3 | 10935.26
2042-03-06 | 4 | 10892.7357
2042-03-06 | 5 | 11042.3194
2042-03-06 | 6 | 11245.4417
2042-03-06 | 7 | 11640.6729
2042-03-06 | 8 | 12104.8463
2042-03-06 | 9 | 11842.8801
2042-03-06 | 10 | 11548.3002
2042-03-06 | 11 | 11644.6208
2042-03-06 | 12 | 11484.8029
2042-03-06 | 13 | 11456.3873
2042-03-06 | 14 | 11293.8211
2042-03-06 | 15 | 11276.034
2042-03-06 | 16 | 11382.9237
2042-03-06 | 17 | 11695.2369
2042-03-06 | 18 | 12167.1925
2042-03-06 | 19 | 12543.4751
2042-03-06 | 20 | 12639.3445
2042-03-06 | 21 | 12535.0997
2042-03-06 | 22 | 12309.1616
2042-03-06 | 23 | 11946.9078
2042-03-06 | 24 | 11586.2017
2042-03-07 | 1 | 11265.7746
2042-03-07 | 2 | 11098.054
2042-03-07 | 3 | 10975.4131
2042-03-07 | 4 | 10916.2377
2042-03-07 | 5 | 11033.9248
2042-03-07 | 6 | 11182.309
2042-03-07 | 7 | 11583.0742
2042-03-07 | 8 | 12056.7597
2042-03-07 | 9 | 11705.875
2042-03-07 | 10 | 11507.7059
2042-03-07 | 11 | 11385.4853
2042-03-07 | 12 | 11456.5046
2042-03-07 | 13 | 11312.6137
2042-03-07 | 14 | 11247.6043
2042-03-07 | 15 | 11425.6496
2042-03-07 | 16 | 11515.8576
2042-03-07 | 17 | 11856.0097
2042-03-07 | 18 | 12136.7608
2042-03-07 | 19 | 12416.6847
2042-03-07 | 20 | 12530.4475
2042-03-07 | 21 | 12440.0167
2042-03-07 | 22 | 12185.2037
2042-03-07 | 23 | 11887.2077
2042-03-07 | 24 | 11464.6004
2042-03-08 | 1 | 11087.9957
2042-03-08 | 2 | 10917.6159
2042-03-08 | 3 | 10824.785
2042-03-08 | 4 | 10775.134
2042-03-08 | 5 | 10845.6598
2042-03-08 | 6 | 10817.7352
2042-03-08 | 7 | 10980.6123
2042-03-08 | 8 | 11277.7641
2042-03-08 | 9 | 11412.6855
2042-03-08 | 10 | 11474.278
2042-03-08 | 11 | 11387.4049
2042-03-08 | 12 | 11407.618
2042-03-08 | 13 | 11192.1116
2042-03-08 | 14 | 10935.3521
2042-03-08 | 15 | 10874.6509
2042-03-08 | 16 | 10679.8702
2042-03-08 | 17 | 11564.9706
2042-03-08 | 18 | 11816.1996
2042-03-08 | 19 | 11981.3976
2042-03-08 | 20 | 12052.7758
2042-03-08 | 21 | 12020.9941
2042-03-08 | 22 | 11805.4432
2042-03-08 | 23 | 11461.5711
2042-03-08 | 24 | 10990.2045
2042-03-09 | 1 | 10758.0482
2042-03-09 | 3 | 10549.7693
2042-03-09 | 4 | 10232.5719
2042-03-09 | 5 | 10235.9338
2042-03-09 | 6 | 10233.141
2042-03-09 | 7 | 10228.2891
2042-03-09 | 8 | 10318.2168
2042-03-09 | 9 | 10653.5265
2042-03-09 | 10 | 10752.2836
2042-03-09 | 11 | 10812.5079
2042-03-09 | 12 | 10822.1676
2042-03-09 | 13 | 10593.6586
2042-03-09 | 14 | 10490.3377
2042-03-09 | 15 | 10418.63
2042-03-09 | 16 | 10378.3734
2042-03-09 | 17 | 10362.2627
2042-03-09 | 18 | 10936.052
2042-03-09 | 19 | 11332.5413
2042-03-09 | 20 | 11443.5938
2042-03-09 | 21 | 11637.5423
2042-03-09 | 22 | 11538.7692
2042-03-09 | 23 | 11263.9736
2042-03-09 | 24 | 10989.9602
2042-03-10 | 1 | 10637.1172
2042-03-10 | 2 | 10432.3317
2042-03-10 | 3 | 10323.2293
2042-03-10 | 4 | 10171.7816
2042-03-10 | 5 | 10157.7164
2042-03-10 | 6 | 10331.8961
2042-03-10 | 7 | 10600.9347
2042-03-10 | 8 | 10907.7026
2042-03-10 | 9 | 11332.3096
2042-03-10 | 10 | 11411.5631
2042-03-10 | 11 | 11199.137
2042-03-10 | 12 | 10875.8763
2042-03-10 | 13 | 10971.5804
2042-03-10 | 14 | 10798.8653
2042-03-10 | 15 | 10762.1069
2042-03-10 | 16 | 10776.1041
2042-03-10 | 17 | 10924.9343
2042-03-10 | 18 | 11315.8414
2042-03-10 | 19 | 11591.8522
2042-03-10 | 20 | 12006.2923
2042-03-10 | 21 | 12178.7904
2042-03-10 | 22 | 12021.1594
2042-03-10 | 23 | 11708.1388
2042-03-10 | 24 | 11284.0087
2042-03-11 | 1 | 10987.5023
2042-03-11 | 2 | 10725.1599
2042-03-11 | 3 | 10589.0952
2042-03-11 | 4 | 10504.5133
2042-03-11 | 5 | 10488.5394
2042-03-11 | 6 | 10714.768
2042-03-11 | 7 | 10986.574
2042-03-11 | 8 | 11206.9114
2042-03-11 | 9 | 11555.2648
2042-03-11 | 10 | 11745.4202
2042-03-11 | 11 | 11527.1533
2042-03-11 | 12 | 11632.9991
2042-03-11 | 13 | 11491.1786
2042-03-11 | 14 | 11142.5007
2042-03-11 | 15 | 11102.7475
2042-03-11 | 16 | 11098.3809
2042-03-11 | 17 | 11331.271
2042-03-11 | 18 | 11725.4844
2042-03-11 | 19 | 12085.0839
2042-03-11 | 20 | 12266.388
2042-03-11 | 21 | 12381.0505
2042-03-11 | 22 | 12236.4213
2042-03-11 | 23 | 11951.8966
2042-03-11 | 24 | 11512.7316
2042-03-12 | 1 | 11110.6324
2042-03-12 | 2 | 10785.5257
2042-03-12 | 3 | 10610.9536
2042-03-12 | 4 | 10516.8089
2042-03-12 | 5 | 10473.1658
2042-03-12 | 6 | 10626.9291
2042-03-12 | 7 | 10777.2649
2042-03-12 | 8 | 11024.5241
2042-03-12 | 9 | 11452.171
2042-03-12 | 10 | 11599.9214
2042-03-12 | 11 | 11572.963
2042-03-12 | 12 | 11013.0178
2042-03-12 | 13 | 10860.9212
2042-03-12 | 14 | 10686.6842
2042-03-12 | 15 | 11173.857
2042-03-12 | 16 | 10633.2667
2042-03-12 | 17 | 10727.7661
2042-03-12 | 18 | 11359.7697
2042-03-12 | 19 | 11648.3792
2042-03-12 | 20 | 11802.3442
2042-03-12 | 21 | 11992.026
2042-03-12 | 22 | 11835.2909
2042-03-12 | 23 | 11521.2123
2042-03-12 | 24 | 11095.095
2042-03-13 | 1 | 10719.0858
2042-03-13 | 2 | 10470.5084
2042-03-13 | 3 | 10344.0232
2042-03-13 | 4 | 10245.6855
2042-03-13 | 5 | 10234.5379
2042-03-13 | 6 | 10458.4699
2042-03-13 | 7 | 10678.6511
2042-03-13 | 8 | 10882.1496
2042-03-13 | 9 | 11236.2825
2042-03-13 | 10 | 11407.0077
2042-03-13 | 11 | 11426.8662
2042-03-13 | 12 | 11100.0017
2042-03-13 | 13 | 10689.6418
2042-03-13 | 14 | 10530.9128
2042-03-13 | 15 | 10483.7951
2042-03-13 | 16 | 10457.7826
2042-03-13 | 17 | 10543.1394
2042-03-13 | 18 | 10789.0151
2042-03-13 | 19 | 11275.6125
2042-03-13 | 20 | 11472.0898
2042-03-13 | 21 | 11808.8438
2042-03-13 | 22 | 11631.3934
2042-03-13 | 23 | 11322.7199
2042-03-13 | 24 | 10917.413
2042-03-14 | 1 | 10609.9761
2042-03-14 | 2 | 10330.5195
2042-03-14 | 3 | 10170.041
2042-03-14 | 4 | 10035.0126
2042-03-14 | 5 | 9955.3908
2042-03-14 | 6 | 10144.4176
2042-03-14 | 7 | 10365.672
2042-03-14 | 8 | 10648.7703
2042-03-14 | 9 | 11004.0788
2042-03-14 | 10 | 11121.2647
2042-03-14 | 11 | 11131.8239
2042-03-14 | 12 | 11006.6979
2042-03-14 | 13 | 11135.9328
2042-03-14 | 14 | 10494.9434
2042-03-14 | 15 | 10438.1168
2042-03-14 | 16 | 10507.0403
2042-03-14 | 17 | 10503.7598
2042-03-14 | 18 | 10794.1491
2042-03-14 | 19 | 11115.2047
2042-03-14 | 20 | 11427.295
2042-03-14 | 21 | 11701.8134
2042-03-14 | 22 | 11519.9032
2042-03-14 | 23 | 11212.5751
2042-03-14 | 24 | 10888.8392
2042-03-15 | 1 | 10551.3877
2042-03-15 | 2 | 10226.7781
2042-03-15 | 3 | 10070.5095
2042-03-15 | 4 | 10008.7295
2042-03-15 | 5 | 9980.8941
2042-03-15 | 6 | 10096.0573
2042-03-15 | 7 | 10227.8026
2042-03-15 | 8 | 10292.3852
2042-03-15 | 9 | 10566.8172
2042-03-15 | 10 | 10800.7841
2042-03-15 | 11 | 10830.6859
2042-03-15 | 12 | 10883.466
2042-03-15 | 13 | 10818.5184
2042-03-15 | 14 | 10428.6686
2042-03-15 | 15 | 10549.0222
2042-03-15 | 16 | 10588.649
2042-03-15 | 17 | 10539.1981
2042-03-15 | 18 | 10707.9884
2042-03-15 | 19 | 11110.913
2042-03-15 | 20 | 11229.0063
2042-03-15 | 21 | 11517.4374
2042-03-15 | 22 | 11417.442
2042-03-15 | 23 | 11129.7699
2042-03-15 | 24 | 10805.352
2042-03-16 | 1 | 10495.7394
2042-03-16 | 2 | 10266.7534
2042-03-16 | 3 | 10061.3757
2042-03-16 | 4 | 9966.13
2042-03-16 | 5 | 9929.8777
2042-03-16 | 6 | 10033.3403
2042-03-16 | 7 | 10075.9224
2042-03-16 | 8 | 10022.624
2042-03-16 | 9 | 10263.8137
2042-03-16 | 10 | 10422.2715
2042-03-16 | 11 | 10350.8279
2042-03-16 | 12 | 10208.6764
2042-03-16 | 13 | 10077.9999
2042-03-16 | 14 | 10059.5907
2042-03-16 | 15 | 10046.6174
2042-03-16 | 16 | 10054.473
2042-03-16 | 17 | 10168.3752
2042-03-16 | 18 | 10529.8678
2042-03-16 | 19 | 11162.4587
2042-03-16 | 20 | 11528.9454
2042-03-16 | 21 | 11677.9521
2042-03-16 | 22 | 11516.4697
2042-03-16 | 23 | 11163.5323
2042-03-16 | 24 | 10783.9172
2042-03-17 | 1 | 10431.3799
2042-03-17 | 2 | 10248.4917
2042-03-17 | 3 | 10106.2207
2042-03-17 | 4 | 10003.0239
2042-03-17 | 5 | 9978.0605
2042-03-17 | 6 | 10170.087
2042-03-17 | 7 | 10387.2697
2042-03-17 | 8 | 10720.6308
2042-03-17 | 9 | 11037.6336
2042-03-17 | 10 | 11118.8081
2042-03-17 | 11 | 10867.3487
2042-03-17 | 12 | 10626.5545
2042-03-17 | 13 | 10535.0226
2042-03-17 | 14 | 10485.6808
2042-03-17 | 15 | 10450.7116
2042-03-17 | 16 | 10450.2785
2042-03-17 | 17 | 10503.9269
2042-03-17 | 18 | 10701.6244
2042-03-17 | 19 | 11014.4014
2042-03-17 | 20 | 11381.7855
2042-03-17 | 21 | 11765.2501
2042-03-17 | 22 | 11610.4082
2042-03-17 | 23 | 11323.9633
2042-03-17 | 24 | 10910.0444
2042-03-18 | 1 | 10612.2548
2042-03-18 | 2 | 10341.9646
2042-03-18 | 3 | 10140.9011
2042-03-18 | 4 | 10069.3232
2042-03-18 | 5 | 9991.74
2042-03-18 | 6 | 10247.7887
2042-03-18 | 7 | 10517.2463
2042-03-18 | 8 | 10875.3283
2042-03-18 | 9 | 11121.2729
2042-03-18 | 10 | 11255.3492
2042-03-18 | 11 | 11304.9222
2042-03-18 | 12 | 11175.033
2042-03-18 | 13 | 10741.2224
2042-03-18 | 14 | 10751.491
2042-03-18 | 15 | 10655.8556
2042-03-18 | 16 | 10570.2212
2042-03-18 | 17 | 10654.4178
2042-03-18 | 18 | 10913.3973
2042-03-18 | 19 | 11350.4581
2042-03-18 | 20 | 11650.1369
2042-03-18 | 21 | 11921.0376
2042-03-18 | 22 | 11753.9756
2042-03-18 | 23 | 11412.9764
2042-03-18 | 24 | 11043.9009
2042-03-19 | 1 | 10681.8551
2042-03-19 | 2 | 10365.2427
2042-03-19 | 3 | 10228.5248
2042-03-19 | 4 | 10134.1889
2042-03-19 | 5 | 10112.0771
2042-03-19 | 6 | 10296.1024
2042-03-19 | 7 | 10583.7461
2042-03-19 | 8 | 10933.1918
2042-03-19 | 9 | 11200.796
2042-03-19 | 10 | 11353.5103
2042-03-19 | 11 | 11180.2403
2042-03-19 | 12 | 11209.4306
2042-03-19 | 13 | 11222.9198
2042-03-19 | 14 | 10709.2795
2042-03-19 | 15 | 10739.0021
2042-03-19 | 16 | 10761.5336
2042-03-19 | 17 | 11008.8
2042-03-19 | 18 | 11123.6524
2042-03-19 | 19 | 11310.6829
2042-03-19 | 20 | 11707.4923
2042-03-19 | 21 | 11903.3376
2042-03-19 | 22 | 11714.9386
2042-03-19 | 23 | 11372.7733
2042-03-19 | 24 | 10942.233
2042-03-20 | 1 | 10576.1761
2042-03-20 | 2 | 10344.2488
2042-03-20 | 3 | 10182.4149
2042-03-20 | 4 | 10091.1067
2042-03-20 | 5 | 10070.6336
2042-03-20 | 6 | 10337.529
2042-03-20 | 7 | 10585.6648
2042-03-20 | 8 | 10940.1028
2042-03-20 | 9 | 11233.506
2042-03-20 | 10 | 11429.6167
2042-03-20 | 11 | 11382.9637
2042-03-20 | 12 | 11462.555
2042-03-20 | 13 | 11387.0515
2042-03-20 | 14 | 11243.7012
2042-03-20 | 15 | 11061.623
2042-03-20 | 16 | 11034.8882
2042-03-20 | 17 | 11198.1771
2042-03-20 | 18 | 11342.581
2042-03-20 | 19 | 11557.493
2042-03-20 | 20 | 11679.5281
2042-03-20 | 21 | 11888.126
2042-03-20 | 22 | 11720.4918
2042-03-20 | 23 | 11401.1652
2042-03-20 | 24 | 11016.7755
2042-03-21 | 1 | 10723.0555
2042-03-21 | 2 | 10467.3409
2042-03-21 | 3 | 10318.4482
2042-03-21 | 4 | 10220.2369
2042-03-21 | 5 | 10190.2261
2042-03-21 | 6 | 10373.2137
2042-03-21 | 7 | 10621.8616
2042-03-21 | 8 | 10923.1078
2042-03-21 | 9 | 11183.2104
2042-03-21 | 10 | 11372.9415
2042-03-21 | 11 | 11433.714
2042-03-21 | 12 | 11426.2637
2042-03-21 | 13 | 11174.0378
2042-03-21 | 14 | 11258.6336
2042-03-21 | 15 | 11265.1367
2042-03-21 | 16 | 11083.3348
2042-03-21 | 17 | 11327.3692
2042-03-21 | 18 | 11482.2778
2042-03-21 | 19 | 11628.6556
2042-03-21 | 20 | 11705.6236
2042-03-21 | 21 | 11867.4095
2042-03-21 | 22 | 11689.516
2042-03-21 | 23 | 11372.1728
2042-03-21 | 24 | 10985.1328
2042-03-22 | 1 | 10607.9987
2042-03-22 | 2 | 10334.7313
2042-03-22 | 3 | 10153.0088
2042-03-22 | 4 | 10034.0137
2042-03-22 | 5 | 9983.3986
2042-03-22 | 6 | 10086.8806
2042-03-22 | 7 | 10110.7006
2042-03-22 | 8 | 10235.3877
2042-03-22 | 9 | 10457.4885
2042-03-22 | 10 | 10730.1371
2042-03-22 | 11 | 10829.4904
2042-03-22 | 12 | 10821.6141
2042-03-22 | 13 | 10679.8003
2042-03-22 | 14 | 10653.3442
2042-03-22 | 15 | 10637.6779
2042-03-22 | 16 | 10759.3738
2042-03-22 | 17 | 10886.9694
2042-03-22 | 18 | 11106.5841
2042-03-22 | 19 | 11384.5614
2042-03-22 | 20 | 11443.713
2042-03-22 | 21 | 11621.4515
2042-03-22 | 22 | 11477.9167
2042-03-22 | 23 | 11242.3661
2042-03-22 | 24 | 10929.167
2042-03-23 | 1 | 10584.0311
2042-03-23 | 2 | 10262.6066
2042-03-23 | 3 | 10086.2752
2042-03-23 | 4 | 9962.7749
2042-03-23 | 5 | 9918.0659
2042-03-23 | 6 | 10025.8732
2042-03-23 | 7 | 10107.4664
2042-03-23 | 8 | 10220.3077
2042-03-23 | 9 | 10377.6412
2042-03-23 | 10 | 10630.9072
2042-03-23 | 11 | 10741.1136
2042-03-23 | 12 | 10788.5607
2042-03-23 | 13 | 10740.0975
2042-03-23 | 14 | 10586.5421
2042-03-23 | 15 | 10659.0873
2042-03-23 | 16 | 10691.3411
2042-03-23 | 17 | 10864.2726
2042-03-23 | 18 | 11069.9037
2042-03-23 | 19 | 11274.1431
2042-03-23 | 20 | 11423.6968
2042-03-23 | 21 | 11636.7013
2042-03-23 | 22 | 11475.9673
2042-03-23 | 23 | 11194.6229
2042-03-23 | 24 | 10841.7903
2042-03-24 | 1 | 10494.1203
2042-03-24 | 2 | 10309.1261
2042-03-24 | 3 | 10154.7665
2042-03-24 | 4 | 10068.9087
2042-03-24 | 5 | 10049.9548
2042-03-24 | 6 | 10267.7504
2042-03-24 | 7 | 10518.3312
2042-03-24 | 8 | 10930.0392
2042-03-24 | 9 | 11175.0458
2042-03-24 | 10 | 11341.7638
2042-03-24 | 11 | 11389.737
2042-03-24 | 12 | 11388.9422
2042-03-24 | 13 | 11374.9672
2042-03-24 | 14 | 11295.3134
2042-03-24 | 15 | 11289.9554
2042-03-24 | 16 | 11328.881
2042-03-24 | 17 | 11492.9932
2042-03-24 | 18 | 11587.6581
2042-03-24 | 19 | 11762.3729
2042-03-24 | 20 | 11827.3014
2042-03-24 | 21 | 12034.1109
2042-03-24 | 22 | 11801.2307
2042-03-24 | 23 | 11461.9142
2042-03-24 | 24 | 11042.6923
2042-03-25 | 1 | 10663.4262
2042-03-25 | 2 | 10386.4005
2042-03-25 | 3 | 10212.605
2042-03-25 | 4 | 10159.2368
2042-03-25 | 5 | 10124.4721
2042-03-25 | 6 | 10313.9916
2042-03-25 | 7 | 10515.9782
2042-03-25 | 8 | 10942.7698
2042-03-25 | 9 | 11189.1905
2042-03-25 | 10 | 11351.4619
2042-03-25 | 11 | 11041.2615
2042-03-25 | 12 | 11379.9677
2042-03-25 | 13 | 11429.0732
2042-03-25 | 14 | 11301.4754
2042-03-25 | 15 | 11193.7081
2042-03-25 | 16 | 11293.8872
2042-03-25 | 17 | 11105.0928
2042-03-25 | 18 | 11546.09
2042-03-25 | 19 | 11672.6853
2042-03-25 | 20 | 11740.5356
2042-03-25 | 21 | 12044.3534
2042-03-25 | 22 | 11822.7599
2042-03-25 | 23 | 11482.8766
2042-03-25 | 24 | 11056.9415
2042-03-26 | 1 | 10668.5267
2042-03-26 | 2 | 10374.3446
2042-03-26 | 3 | 10240.7039
2042-03-26 | 4 | 10125.9452
2042-03-26 | 5 | 10120.8511
2042-03-26 | 6 | 10297.2452
2042-03-26 | 7 | 10517.4659
2042-03-26 | 8 | 10943.9056
2042-03-26 | 9 | 11182.7453
2042-03-26 | 10 | 11325.5601
2042-03-26 | 11 | 11298.4451
2042-03-26 | 12 | 11369.0805
2042-03-26 | 13 | 11358.134
2042-03-26 | 14 | 11299.2002
2042-03-26 | 15 | 11142.795
2042-03-26 | 16 | 11092.128
2042-03-26 | 17 | 11292.4495
2042-03-26 | 18 | 11451.3577
2042-03-26 | 19 | 11553.9535
2042-03-26 | 20 | 11657.3979
2042-03-26 | 21 | 11887.7205
2042-03-26 | 22 | 11730.763
2042-03-26 | 23 | 11383.6974
2042-03-26 | 24 | 10958.9867
2042-03-27 | 1 | 10567.0507
2042-03-27 | 2 | 10335.418
2042-03-27 | 3 | 10159.5172
2042-03-27 | 4 | 10112.9162
2042-03-27 | 5 | 10068.9416
2042-03-27 | 6 | 10251.8983
2042-03-27 | 7 | 10492.2074
2042-03-27 | 8 | 10832.8146
2042-03-27 | 9 | 11077.8902
2042-03-27 | 10 | 11253.2822
2042-03-27 | 11 | 11346.7111
2042-03-27 | 12 | 11184.5919
2042-03-27 | 13 | 11039.3862
2042-03-27 | 14 | 10994.389
2042-03-27 | 15 | 10977.5684
2042-03-27 | 16 | 11023.5448
2042-03-27 | 17 | 11210.4886
2042-03-27 | 18 | 11447.004
2042-03-27 | 19 | 11394.003
2042-03-27 | 20 | 11464.7636
2042-03-27 | 21 | 11833.222
2042-03-27 | 22 | 11714.6671
2042-03-27 | 23 | 11391.7428
2042-03-27 | 24 | 11029.7591
2042-03-28 | 1 | 10645.7094
2042-03-28 | 2 | 10358.6004
2042-03-28 | 3 | 10137.9043
2042-03-28 | 4 | 10036.2705
2042-03-28 | 5 | 10002.1772
2042-03-28 | 6 | 10185.0861
2042-03-28 | 7 | 10425.9505
2042-03-28 | 8 | 10904.4816
2042-03-28 | 9 | 11129.0854
2042-03-28 | 10 | 11246.1664
2042-03-28 | 11 | 11030.7431
2042-03-28 | 12 | 11094.5633
2042-03-28 | 13 | 10572.8476
2042-03-28 | 14 | 10566.0266
2042-03-28 | 15 | 10560.6271
2042-03-28 | 16 | 10506.7288
2042-03-28 | 17 | 10534.2611
2042-03-28 | 18 | 10820.6392
2042-03-28 | 19 | 10995.8532
2042-03-28 | 20 | 11328.8072
2042-03-28 | 21 | 11713.0967
2042-03-28 | 22 | 11513.4408
2042-03-28 | 23 | 11219.1777
2042-03-28 | 24 | 10820.2797
2042-03-29 | 1 | 10470.2966
2042-03-29 | 2 | 10173.7217
2042-03-29 | 3 | 10071.0849
2042-03-29 | 4 | 9951.4775
2042-03-29 | 5 | 9868.868
2042-03-29 | 6 | 9912.84
2042-03-29 | 7 | 9947.2028
2042-03-29 | 8 | 10152.0947
2042-03-29 | 9 | 10303.6451
2042-03-29 | 10 | 10523.4691
2042-03-29 | 11 | 10446.1003
2042-03-29 | 12 | 10111.4068
2042-03-29 | 13 | 10025.5796
2042-03-29 | 14 | 9933.1928
2042-03-29 | 15 | 9817.3715
2042-03-29 | 16 | 9825.4395
2042-03-29 | 17 | 9885.5229
2042-03-29 | 18 | 10325.01
2042-03-29 | 19 | 10507.6346
2042-03-29 | 20 | 10911.891
2042-03-29 | 21 | 11241.0758
2042-03-29 | 22 | 11154.4032
2042-03-29 | 23 | 10937.4712
2042-03-29 | 24 | 10593.9785
2042-03-30 | 1 | 10267.3267
2042-03-30 | 2 | 10025.0377
2042-03-30 | 3 | 9852.9263
2042-03-30 | 4 | 9735.9244
2042-03-30 | 5 | 9691.5801
2042-03-30 | 6 | 9815.7342
2042-03-30 | 7 | 9817.77
2042-03-30 | 8 | 10005.253
2042-03-30 | 9 | 10072.4508
2042-03-30 | 10 | 10282.9819
2042-03-30 | 11 | 10275.272
2042-03-30 | 12 | 10284.2842
2042-03-30 | 13 | 9812.1853
2042-03-30 | 14 | 9763.1019
2042-03-30 | 15 | 9725.4497
2042-03-30 | 16 | 9746.5151
2042-03-30 | 17 | 9812.0177
2042-03-30 | 18 | 10090.1243
2042-03-30 | 19 | 10483.7468
2042-03-30 | 20 | 10780.2094
2042-03-30 | 21 | 11163.2734
2042-03-30 | 22 | 11081.8435
2042-03-30 | 23 | 10803.6444
2042-03-30 | 24 | 10440.5198
2042-03-31 | 1 | 10079.4837
2042-03-31 | 2 | 9900.1986
2042-03-31 | 3 | 9743.3873
2042-03-31 | 4 | 9659.0228
2042-03-31 | 5 | 9648.6159
2042-03-31 | 6 | 9856.8757
2042-03-31 | 7 | 10102.8863
2042-03-31 | 8 | 10590.524
2042-03-31 | 9 | 10810.0769
2042-03-31 | 10 | 10928.8226
2042-03-31 | 11 | 10959.0983
2042-03-31 | 12 | 10778.3018
2042-03-31 | 13 | 10562.5621
2042-03-31 | 14 | 10382.1984
2042-03-31 | 15 | 10257.2928
2042-03-31 | 16 | 10257.0771
2042-03-31 | 17 | 10435.7249
2042-03-31 | 18 | 10863.1561
2042-03-31 | 19 | 10974.1568
2042-03-31 | 20 | 11050.9396
2042-03-31 | 21 | 11402.6697
2042-03-31 | 22 | 11281.9274
2042-03-31 | 23 | 10966.6905
2042-03-31 | 24 | 10587.6553
2042-04-01 | 1 | 10237.9727
2042-04-01 | 2 | 9825.3133
2042-04-01 | 3 | 9664.0828
2042-04-01 | 4 | 9598.8721
2042-04-01 | 5 | 9587.7985
2042-04-01 | 6 | 9843.4749
2042-04-01 | 7 | 10084.4697
2042-04-01 | 8 | 10537.0387
2042-04-01 | 9 | 10646.2351
2042-04-01 | 10 | 10756.0705
2042-04-01 | 11 | 10770.4946
2042-04-01 | 12 | 10708.8846
2042-04-01 | 13 | 10783.6217
2042-04-01 | 14 | 10675.0312
2042-04-01 | 15 | 10574.6044
2042-04-01 | 16 | 10668.0652
2042-04-01 | 17 | 10698.9162
2042-04-01 | 18 | 10846.9293
2042-04-01 | 19 | 11082.149
2042-04-01 | 20 | 11096.1675
2042-04-01 | 21 | 11335.0243
2042-04-01 | 22 | 11225.5861
2042-04-01 | 23 | 10922.4521
2042-04-01 | 24 | 10529.2211
2042-04-02 | 1 | 10159.6727
2042-04-02 | 2 | 9857.6575
2042-04-02 | 3 | 9736.9238
2042-04-02 | 4 | 9670.5099
2042-04-02 | 5 | 9665.7388
2042-04-02 | 6 | 9881.5058
2042-04-02 | 7 | 10132.1078
2042-04-02 | 8 | 10604.126
2042-04-02 | 9 | 10783.6282
2042-04-02 | 10 | 10877.2529
2042-04-02 | 11 | 10486.7927
2042-04-02 | 12 | 10267.1384
2042-04-02 | 13 | 10170.1513
2042-04-02 | 14 | 10154.3026
2042-04-02 | 15 | 10135.5106
2042-04-02 | 16 | 10136.4775
2042-04-02 | 17 | 10219.9524
2042-04-02 | 18 | 10387.2651
2042-04-02 | 19 | 10680.3812
2042-04-02 | 20 | 10928.5495
2042-04-02 | 21 | 11317.4711
2042-04-02 | 22 | 11202.7117
2042-04-02 | 23 | 10854.7728
2042-04-02 | 24 | 10505.5454
2042-04-03 | 1 | 10130.2545
2042-04-03 | 2 | 9877.0006
2042-04-03 | 3 | 9742.5847
2042-04-03 | 4 | 9604.0065
2042-04-03 | 5 | 9581.5977
2042-04-03 | 6 | 9875.8133
2042-04-03 | 7 | 10136.298
2042-04-03 | 8 | 10550.9886
2042-04-03 | 9 | 10725.533
2042-04-03 | 10 | 10756.2386
2042-04-03 | 11 | 10767.2233
2042-04-03 | 12 | 10475.4163
2042-04-03 | 13 | 10223.1526
2042-04-03 | 14 | 10083.1364
2042-04-03 | 15 | 10043.5809
2042-04-03 | 16 | 10046.5179
2042-04-03 | 17 | 10110.164
2042-04-03 | 18 | 10251.0846
2042-04-03 | 19 | 10587.6214
2042-04-03 | 20 | 10848.5395
2042-04-03 | 21 | 11222.6504
2042-04-03 | 22 | 11145.5379
2042-04-03 | 23 | 10836.6865
2042-04-03 | 24 | 10422.5505
2042-04-04 | 1 | 10050.9587
2042-04-04 | 2 | 9768.6217
2042-04-04 | 3 | 9650.4101
2042-04-04 | 4 | 9516.3535
2042-04-04 | 5 | 9473.1643
2042-04-04 | 6 | 9598.7228
2042-04-04 | 7 | 9516.5377
2042-04-04 | 8 | 9637.7082
2042-04-04 | 9 | 9749.4353
2042-04-04 | 10 | 9915.096
2042-04-04 | 11 | 9617.8095
2042-04-04 | 12 | 9549.9568
2042-04-04 | 13 | 9395.9835
2042-04-04 | 14 | 9392.0393
2042-04-04 | 15 | 9352.7065
2042-04-04 | 16 | 9382.6781
2042-04-04 | 17 | 10135.8602
2042-04-04 | 18 | 10197.2258
2042-04-04 | 19 | 10556.1262
2042-04-04 | 20 | 10435.2595
2042-04-04 | 21 | 10805.2996
2042-04-04 | 22 | 10765.6438
2042-04-04 | 23 | 10583.0064
2042-04-04 | 24 | 10242.4106
2042-04-05 | 1 | 9888.1389
2042-04-05 | 2 | 9746.7045
2042-04-05 | 3 | 9583.3082
2042-04-05 | 4 | 9444.7422
2042-04-05 | 5 | 9407.5731
2042-04-05 | 6 | 9543.9235
2042-04-05 | 7 | 9481.1695
2042-04-05 | 8 | 9680.0003
2042-04-05 | 9 | 9739.8539
2042-04-05 | 10 | 9873.6567
2042-04-05 | 11 | 9730.4671
2042-04-05 | 12 | 9763.4471
2042-04-05 | 13 | 9790.5052
2042-04-05 | 14 | 9755.5297
2042-04-05 | 15 | 9669.7055
2042-04-05 | 16 | 9641.8194
2042-04-05 | 17 | 9711.053
2042-04-05 | 18 | 9999.2091
2042-04-05 | 19 | 10269.9369
2042-04-05 | 20 | 10610.8895
2042-04-05 | 21 | 10923.9049
2042-04-05 | 22 | 10826.8458
2042-04-05 | 23 | 10592.8613
2042-04-05 | 24 | 10233.7966
2042-04-06 | 1 | 9918.7373
2042-04-06 | 2 | 9781.5208
2042-04-06 | 3 | 9632.0551
2042-04-06 | 4 | 9444.6651
2042-04-06 | 5 | 9396.1323
2042-04-06 | 6 | 9531.4027
2042-04-06 | 7 | 9492.4458
2042-04-06 | 8 | 9701.2442
2042-04-06 | 9 | 9817.7507
2042-04-06 | 10 | 9894.4684
2042-04-06 | 11 | 9898.4473
2042-04-06 | 12 | 9855.7759
2042-04-06 | 13 | 9776.5067
2042-04-06 | 14 | 9706.4444
2042-04-06 | 15 | 9851.8797
2042-04-06 | 16 | 9508.2251
2042-04-06 | 17 | 9612.0309
2042-04-06 | 18 | 9975.8895
2042-04-06 | 19 | 10277.8265
2042-04-06 | 20 | 10571.5261
2042-04-06 | 21 | 10915.3161
2042-04-06 | 22 | 10917.2594
2042-04-06 | 23 | 10656.6616
2042-04-06 | 24 | 10297.5367
2042-04-07 | 1 | 9960.9709
2042-04-07 | 2 | 9767.9294
2042-04-07 | 3 | 9637.9307
2042-04-07 | 4 | 9538.6536
2042-04-07 | 5 | 9533.8556
2042-04-07 | 6 | 9678.58
2042-04-07 | 7 | 9795.0063
2042-04-07 | 8 | 10290.5782
2042-04-07 | 9 | 10606.9077
2042-04-07 | 10 | 10574.4371
2042-04-07 | 11 | 10359.0808
2042-04-07 | 12 | 10110.1891
2042-04-07 | 13 | 10042.5639
2042-04-07 | 14 | 10046.7389
2042-04-07 | 15 | 10042.6603
2042-04-07 | 16 | 10024.7742
2042-04-07 | 17 | 10113.7424
2042-04-07 | 18 | 10272.4668
2042-04-07 | 19 | 10628.914
2042-04-07 | 20 | 10868.137
2042-04-07 | 21 | 11177.4556
2042-04-07 | 22 | 11149.2303
2042-04-07 | 23 | 10837.5633
2042-04-07 | 24 | 10432.7308
2042-04-08 | 1 | 10090.1195
2042-04-08 | 2 | 9831.8125
2042-04-08 | 3 | 9703.5326
2042-04-08 | 4 | 9721.7575
2042-04-08 | 5 | 9704.9534
2042-04-08 | 6 | 9944.1128
2042-04-08 | 7 | 10020.2144
2042-04-08 | 8 | 10414.2808
2042-04-08 | 9 | 10698.8817
2042-04-08 | 10 | 10805.8058
2042-04-08 | 11 | 10589.9343
2042-04-08 | 12 | 10327.1338
2042-04-08 | 13 | 10142.8795
2042-04-08 | 14 | 10223.6065
2042-04-08 | 15 | 9999.1126
2042-04-08 | 16 | 10076.8428
2042-04-08 | 17 | 10266.8176
2042-04-08 | 18 | 10409.3646
2042-04-08 | 19 | 10574.7189
2042-04-08 | 20 | 10899.958
2042-04-08 | 21 | 11105.2859
2042-04-08 | 22 | 10993.9269
2042-04-08 | 23 | 10739.6485
2042-04-08 | 24 | 10323.6678
2042-04-09 | 1 | 9973.4556
2042-04-09 | 2 | 9692.9685
2042-04-09 | 3 | 9546.6589
2042-04-09 | 4 | 9465.3444
2042-04-09 | 5 | 9440.8053
2042-04-09 | 6 | 9644.3411
2042-04-09 | 7 | 9729.9721
2042-04-09 | 8 | 10231.6045
2042-04-09 | 9 | 10492.5871
2042-04-09 | 10 | 10463.8772
2042-04-09 | 11 | 10265.695
2042-04-09 | 12 | 10070.1904
2042-04-09 | 13 | 9902.67
2042-04-09 | 14 | 9899.9678
2042-04-09 | 15 | 9882.1866
2042-04-09 | 16 | 9899.686
2042-04-09 | 17 | 10242.8841
2042-04-09 | 18 | 10581.9505
2042-04-09 | 19 | 10773.9301
2042-04-09 | 20 | 10650.5946
2042-04-09 | 21 | 10985.315
2042-04-09 | 22 | 10960.434
2042-04-09 | 23 | 10618.6895
2042-04-09 | 24 | 10142.9393
2042-04-10 | 1 | 9845.833
2042-04-10 | 2 | 9619.4739
2042-04-10 | 3 | 9475.0233
2042-04-10 | 4 | 9371.5226
2042-04-10 | 5 | 9355.1912
2042-04-10 | 6 | 9588.0187
2042-04-10 | 7 | 9624.5792
2042-04-10 | 8 | 10089.2881
2042-04-10 | 9 | 10480.0121
2042-04-10 | 10 | 10469.8473
2042-04-10 | 11 | 10234.638
2042-04-10 | 12 | 10005.4352
2042-04-10 | 13 | 9884.2826
2042-04-10 | 14 | 9881.9674
2042-04-10 | 15 | 9864.6788
2042-04-10 | 16 | 9900.5212
2042-04-10 | 17 | 10591.8929
2042-04-10 | 18 | 10125.0082
2042-04-10 | 19 | 10229.1781
2042-04-10 | 20 | 10523.6441
2042-04-10 | 21 | 10851.6937
2042-04-10 | 22 | 10868.8265
2042-04-10 | 23 | 10544.6282
2042-04-10 | 24 | 10231.5473
2042-04-11 | 1 | 9894.2364
2042-04-11 | 2 | 9656.5312
2042-04-11 | 3 | 9507.593
2042-04-11 | 4 | 9425.6785
2042-04-11 | 5 | 9379.4573
2042-04-11 | 6 | 9534.0942
2042-04-11 | 7 | 9670.8859
2042-04-11 | 8 | 10111.8197
2042-04-11 | 9 | 10404.8486
2042-04-11 | 10 | 10375.5506
2042-04-11 | 11 | 10153.0842
2042-04-11 | 12 | 9913.9253
2042-04-11 | 13 | 9779.181
2042-04-11 | 14 | 9823.7482
2042-04-11 | 15 | 10178.9084
2042-04-11 | 16 | 10230.2912
2042-04-11 | 17 | 10353.4161
2042-04-11 | 18 | 10297.1568
2042-04-11 | 19 | 10629.1731
2042-04-11 | 20 | 10868.4842
2042-04-11 | 21 | 10951.8287
2042-04-11 | 22 | 10941.4354
2042-04-11 | 23 | 10691.2078
2042-04-11 | 24 | 10273.8328
2042-04-12 | 1 | 9921.8215
2042-04-12 | 2 | 9677.3082
2042-04-12 | 3 | 9583.0783
2042-04-12 | 4 | 9483.5617
2042-04-12 | 5 | 9472.2701
2042-04-12 | 6 | 9542.4019
2042-04-12 | 7 | 9488.2726
2042-04-12 | 8 | 9698.9042
2042-04-12 | 9 | 9953.2206
2042-04-12 | 10 | 10094.0459
2042-04-12 | 11 | 9937.9507
2042-04-12 | 12 | 9746.6435
2042-04-12 | 13 | 9798.0512
2042-04-12 | 14 | 9645.903
2042-04-12 | 15 | 9608.1494
2042-04-12 | 16 | 9699.0519
2042-04-12 | 17 | 10247.4759
2042-04-12 | 18 | 10407.1907
2042-04-12 | 19 | 10639.8311
2042-04-12 | 20 | 10745.6233
2042-04-12 | 21 | 10907.6102
2042-04-12 | 22 | 10956.8002
2042-04-12 | 23 | 10682.8006
2042-04-12 | 24 | 10341.3227
2042-04-13 | 1 | 10073.6019
2042-04-13 | 2 | 9852.1164
2042-04-13 | 3 | 9706.5849
2042-04-13 | 4 | 9616.0253
2042-04-13 | 5 | 9581.0071
2042-04-13 | 6 | 9710.8602
2042-04-13 | 7 | 9618.7956
2042-04-13 | 8 | 9753.3794
2042-04-13 | 9 | 9928.7383
2042-04-13 | 10 | 10094.9114
2042-04-13 | 11 | 10110.5884
2042-04-13 | 12 | 10113.0058
2042-04-13 | 13 | 10085.6454
2042-04-13 | 14 | 10043.2962
2042-04-13 | 15 | 9764.5571
2042-04-13 | 16 | 9950.4105
2042-04-13 | 17 | 9951.4306
2042-04-13 | 18 | 10381.1856
2042-04-13 | 19 | 10526.255
2042-04-13 | 20 | 10537.789
2042-04-13 | 21 | 10769.9584
2042-04-13 | 22 | 10792.7418
2042-04-13 | 23 | 10600.7373
2042-04-13 | 24 | 10253.1387
2042-04-14 | 1 | 9912.101
2042-04-14 | 2 | 9744.6623
2042-04-14 | 3 | 9616.0281
2042-04-14 | 4 | 9458.4997
2042-04-14 | 5 | 9442.4016
2042-04-14 | 6 | 9662.9428
2042-04-14 | 7 | 9815.173
2042-04-14 | 8 | 10235.2814
2042-04-14 | 9 | 10623.2802
2042-04-14 | 10 | 10764.5306
2042-04-14 | 11 | 10380.5509
2042-04-14 | 12 | 10115.5304
2042-04-14 | 13 | 10059.2933
2042-04-14 | 14 | 10175.9319
2042-04-14 | 15 | 10023.6953
2042-04-14 | 16 | 10064.882
2042-04-14 | 17 | 10202.7412
2042-04-14 | 18 | 10456.1515
2042-04-14 | 19 | 10986.9925
2042-04-14 | 20 | 11034.0968
2042-04-14 | 21 | 11142.9273
2042-04-14 | 22 | 11104.574
2042-04-14 | 23 | 10781.1982
2042-04-14 | 24 | 10360.8937
2042-04-15 | 1 | 10007.6709
2042-04-15 | 2 | 9812.533
2042-04-15 | 3 | 9584.1169
2042-04-15 | 4 | 9870.7703
2042-04-15 | 5 | 9868.5378
2042-04-15 | 6 | 9743.9512
2042-04-15 | 7 | 10294.7728
2042-04-15 | 8 | 10249.862
2042-04-15 | 9 | 10569.9942
2042-04-15 | 10 | 10610.8864
2042-04-15 | 11 | 10613.0286
2042-04-15 | 12 | 10395.3439
2042-04-15 | 13 | 10387.0462
2042-04-15 | 14 | 10001.0403
2042-04-15 | 15 | 10252.5213
2042-04-15 | 16 | 10744.3175
2042-04-15 | 17 | 10366.1108
2042-04-15 | 18 | 10749.0017
2042-04-15 | 19 | 10792.124
2042-04-15 | 20 | 11009.1898
2042-04-15 | 21 | 11168.825
2042-04-15 | 22 | 11154.1846
2042-04-15 | 23 | 10848.7441
2042-04-15 | 24 | 10431.2473
2042-04-16 | 1 | 10103.7327
2042-04-16 | 2 | 9873.055
2042-04-16 | 3 | 9732.4979
2042-04-16 | 4 | 9645.0983
2042-04-16 | 5 | 9635.6842
2042-04-16 | 6 | 9774.949
2042-04-16 | 7 | 9938.8504
2042-04-16 | 8 | 10308.9836
2042-04-16 | 9 | 10667.2234
2042-04-16 | 10 | 10819.8224
2042-04-16 | 11 | 10741.7892
2042-04-16 | 12 | 10590.0397
2042-04-16 | 13 | 10397.0292
2042-04-16 | 14 | 10396.0368
2042-04-16 | 15 | 10427.995
2042-04-16 | 16 | 10314.3151
2042-04-16 | 17 | 10360.894
2042-04-16 | 18 | 10795.2017
2042-04-16 | 19 | 10983.4165
2042-04-16 | 20 | 11018.5493
2042-04-16 | 21 | 11242.7601
2042-04-16 | 22 | 11186.1242
2042-04-16 | 23 | 10953.7577
2042-04-16 | 24 | 10476.3209
2042-04-17 | 1 | 10107.9878
2042-04-17 | 2 | 9907.108
2042-04-17 | 3 | 9809.604
2042-04-17 | 4 | 9742.1057
2042-04-17 | 5 | 9704.0429
2042-04-17 | 6 | 9900.1383
2042-04-17 | 7 | 10092.8243
2042-04-17 | 8 | 10461.2919
2042-04-17 | 9 | 10736.0771
2042-04-17 | 10 | 10653.7838
2042-04-17 | 11 | 10463.3609
2042-04-17 | 12 | 10240.574
2042-04-17 | 13 | 10131.654
2042-04-17 | 14 | 10475.5615
2042-04-17 | 15 | 10190.1972
2042-04-17 | 16 | 10117.788
2042-04-17 | 17 | 10077.7982
2042-04-17 | 18 | 10262.2216
2042-04-17 | 19 | 10669.5778
2042-04-17 | 20 | 10885.5202
2042-04-17 | 21 | 11094.9085
2042-04-17 | 22 | 11146.0246
2042-04-17 | 23 | 10887.5141
2042-04-17 | 24 | 10557.6847
2042-04-18 | 1 | 10232.433
2042-04-18 | 2 | 9967.0243
2042-04-18 | 3 | 9801.521
2042-04-18 | 4 | 9704.7411
2042-04-18 | 5 | 9744.6506
2042-04-18 | 6 | 9988.5087
2042-04-18 | 7 | 10136.293
2042-04-18 | 8 | 10481.6002
2042-04-18 | 9 | 10869.432
2042-04-18 | 10 | 10753.2733
2042-04-18 | 11 | 10513.1525
2042-04-18 | 12 | 10234.2288
2042-04-18 | 13 | 10119.2192
2042-04-18 | 14 | 10097.015
2042-04-18 | 15 | 10079.529
2042-04-18 | 16 | 10063.6336
2042-04-18 | 17 | 10386.9624
2042-04-18 | 18 | 10420.4198
2042-04-18 | 19 | 10689.0153
2042-04-18 | 20 | 11038.8295
2042-04-18 | 21 | 11074.6184
2042-04-18 | 22 | 11152.5097
2042-04-18 | 23 | 10884.4653
2042-04-18 | 24 | 10502.6596
2042-04-19 | 1 | 10177.4404
2042-04-19 | 2 | 9968.3013
2042-04-19 | 3 | 9859.0835
2042-04-19 | 4 | 9705.9097
2042-04-19 | 5 | 9654.1349
2042-04-19 | 6 | 9748.4142
2042-04-19 | 7 | 9724.5682
2042-04-19 | 8 | 9861.9805
2042-04-19 | 9 | 10085.8684
2042-04-19 | 10 | 10158.0476
2042-04-19 | 11 | 10070.3768
2042-04-19 | 12 | 9876.1498
2042-04-19 | 13 | 9660.8455
2042-04-19 | 14 | 9515.1692
2042-04-19 | 15 | 9490.7025
2042-04-19 | 16 | 9513.4288
2042-04-19 | 17 | 9660.0466
2042-04-19 | 18 | 9834.615
2042-04-19 | 19 | 10190.8191
2042-04-19 | 20 | 10488.3692
2042-04-19 | 21 | 10760.1257
2042-04-19 | 22 | 10928.5332
2042-04-19 | 23 | 10643.6406
2042-04-19 | 24 | 10270.7258
2042-04-20 | 1 | 10038.3068
2042-04-20 | 2 | 9772.2484
2042-04-20 | 3 | 9675.9721
2042-04-20 | 4 | 9544.9641
2042-04-20 | 5 | 9518.7271
2042-04-20 | 6 | 9607.7552
2042-04-20 | 7 | 9586.2509
2042-04-20 | 8 | 9592.2834
2042-04-20 | 9 | 9781.889
2042-04-20 | 10 | 9814.489
2042-04-20 | 11 | 9697.4732
2042-04-20 | 12 | 9559.7299
2042-04-20 | 13 | 9373.6904
2042-04-20 | 14 | 9378.7624
2042-04-20 | 15 | 9429.4939
2042-04-20 | 16 | 9454.5244
2042-04-20 | 17 | 9569.3728
2042-04-20 | 18 | 10286.0952
2042-04-20 | 19 | 10366.849
2042-04-20 | 20 | 10569.6938
2042-04-20 | 21 | 10786.3557
2042-04-20 | 22 | 10878.7218
2042-04-20 | 23 | 10607.6249
2042-04-20 | 24 | 10281.7862
2042-04-21 | 1 | 9925.4869
2042-04-21 | 2 | 9710.0436
2042-04-21 | 3 | 9585.3459
2042-04-21 | 4 | 9518.483
2042-04-21 | 5 | 9525.0437
2042-04-21 | 6 | 9754.0571
2042-04-21 | 7 | 9986.3972
2042-04-21 | 8 | 10312.6674
2042-04-21 | 9 | 10618.0532
2042-04-21 | 10 | 10558.7354
2042-04-21 | 11 | 10322.6063
2042-04-21 | 12 | 10095.2612
2042-04-21 | 13 | 9986.5577
2042-04-21 | 14 | 9906.7381
2042-04-21 | 15 | 9891.1211
2042-04-21 | 16 | 9929.0144
2042-04-21 | 17 | 9997.1634
2042-04-21 | 18 | 10199.1657
2042-04-21 | 19 | 10422.9486
2042-04-21 | 20 | 10686.7516
2042-04-21 | 21 | 10964.0788
2042-04-21 | 22 | 11023.6901
2042-04-21 | 23 | 10659.6469
2042-04-21 | 24 | 10281.1217
2042-04-22 | 1 | 10013.9464
2042-04-22 | 2 | 9708.9511
2042-04-22 | 3 | 9564.5135
2042-04-22 | 4 | 9490.113
2042-04-22 | 5 | 9495.8213
2042-04-22 | 6 | 9687.9467
2042-04-22 | 7 | 9947.4748
2042-04-22 | 8 | 10273.0529
2042-04-22 | 9 | 10523.1212
2042-04-22 | 10 | 10517.0331
2042-04-22 | 11 | 10265.4897
2042-04-22 | 12 | 10050.5126
2042-04-22 | 13 | 9931.4083
2042-04-22 | 14 | 9921.3572
2042-04-22 | 15 | 9888.1198
2042-04-22 | 16 | 9874.6215
2042-04-22 | 17 | 9917.2573
2042-04-22 | 18 | 10083.4057
2042-04-22 | 19 | 10361.4229
2042-04-22 | 20 | 10659.3119
2042-04-22 | 21 | 10912.7426
2042-04-22 | 22 | 10991.3462
2042-04-22 | 23 | 10666.384
2042-04-22 | 24 | 10320.1565
2042-04-23 | 1 | 9987.2883
2042-04-23 | 2 | 9723.6766
2042-04-23 | 3 | 9602.6994
2042-04-23 | 4 | 9995.4193
2042-04-23 | 5 | 9467.645
2042-04-23 | 6 | 9643.5299
2042-04-23 | 7 | 9835.4362
2042-04-23 | 8 | 10199.0964
2042-04-23 | 9 | 10477.1682
2042-04-23 | 10 | 10399.983
2042-04-23 | 11 | 10153.8662
2042-04-23 | 12 | 9951.794
2042-04-23 | 13 | 9859.6286
2042-04-23 | 14 | 9858.3345
2042-04-23 | 15 | 9836.4548
2042-04-23 | 16 | 9846.7224
2042-04-23 | 17 | 9919.7637
2042-04-23 | 18 | 10133.6539
2042-04-23 | 19 | 10307.8178
2042-04-23 | 20 | 10638.0336
2042-04-23 | 21 | 10884.2507
2042-04-23 | 22 | 10930.7281
2042-04-23 | 23 | 10670.4548
2042-04-23 | 24 | 10255.5545
2042-04-24 | 1 | 9903.9446
2042-04-24 | 2 | 9694.9029
2042-04-24 | 3 | 9546.6562
2042-04-24 | 4 | 9442.1897
2042-04-24 | 5 | 9439.6041
2042-04-24 | 6 | 9633.4022
2042-04-24 | 7 | 9876.3779
2042-04-24 | 8 | 10257.0899
2042-04-24 | 9 | 10540.0273
2042-04-24 | 10 | 10465.6299
2042-04-24 | 11 | 10228.9436
2042-04-24 | 12 | 10002.4165
2042-04-24 | 13 | 9879.2645
2042-04-24 | 14 | 9939.3713
2042-04-24 | 15 | 9906.9318
2042-04-24 | 16 | 10072.5962
2042-04-24 | 17 | 10573.7397
2042-04-24 | 18 | 10092.9759
2042-04-24 | 19 | 10287.8069
2042-04-24 | 20 | 10642.6905
2042-04-24 | 21 | 10794.1137
2042-04-24 | 22 | 10928.6802
2042-04-24 | 23 | 10636.1784
2042-04-24 | 24 | 10269.8642
2042-04-25 | 1 | 9942.9674
2042-04-25 | 2 | 9680.7364
2042-04-25 | 3 | 9551.5152
2042-04-25 | 4 | 9476.8515
2042-04-25 | 5 | 9470.3307
2042-04-25 | 6 | 9657.0169
2042-04-25 | 7 | 9853.7311
2042-04-25 | 8 | 10230.2299
2042-04-25 | 9 | 10504.0583
2042-04-25 | 10 | 10495.8004
2042-04-25 | 11 | 10227.5562
2042-04-25 | 12 | 10040.003
2042-04-25 | 13 | 9818.4332
2042-04-25 | 14 | 9810.4946
2042-04-25 | 15 | 9994.5614
2042-04-25 | 16 | 10524.8842
2042-04-25 | 17 | 10097.6724
2042-04-25 | 18 | 10547.3344
2042-04-25 | 19 | 10648.8271
2042-04-25 | 20 | 10603.2339
2042-04-25 | 21 | 10747.2432
2042-04-25 | 22 | 10865.9727
2042-04-25 | 23 | 10572.7089
2042-04-25 | 24 | 10206.1786
2042-04-26 | 1 | 9842.5374
2042-04-26 | 2 | 9600.0345
2042-04-26 | 3 | 9447.0237
2042-04-26 | 4 | 9354.7416
2042-04-26 | 5 | 9294.2294
2042-04-26 | 6 | 9395.5219
2042-04-26 | 7 | 9462.0279
2042-04-26 | 8 | 9535.3637
2042-04-26 | 9 | 9649.8116
2042-04-26 | 10 | 9758.8125
2042-04-26 | 11 | 9624.0693
2042-04-26 | 12 | 9464.0379
2042-04-26 | 13 | 9359.1436
2042-04-26 | 14 | 10001.9399
2042-04-26 | 15 | 9828.2256
2042-04-26 | 16 | 9358.252
2042-04-26 | 17 | 9617.6673
2042-04-26 | 18 | 10287.0548
2042-04-26 | 19 | 10165.0574
2042-04-26 | 20 | 10254.95
2042-04-26 | 21 | 10454.0039
2042-04-26 | 22 | 10579.5757
2042-04-26 | 23 | 10379.9479
2042-04-26 | 24 | 10063.5657
2042-04-27 | 1 | 9760.8562
2042-04-27 | 2 | 9530.8711
2042-04-27 | 3 | 9817.8597
2042-04-27 | 4 | 9706.13
2042-04-27 | 5 | 9654.2111
2042-04-27 | 6 | 9785.3293
2042-04-27 | 7 | 9802.093
2042-04-27 | 8 | 9868.6252
2042-04-27 | 9 | 10009.6476
2042-04-27 | 10 | 10137.5854
2042-04-27 | 11 | 10316.7987
2042-04-27 | 12 | 9871.0605
2042-04-27 | 13 | 10007.4947
2042-04-27 | 14 | 9979.3426
2042-04-27 | 15 | 9864.5286
2042-04-27 | 16 | 9871.8306
2042-04-27 | 17 | 9877.1851
2042-04-27 | 18 | 10121.7395
2042-04-27 | 19 | 10224.6953
2042-04-27 | 20 | 10352.5795
2042-04-27 | 21 | 10569.5076
2042-04-27 | 22 | 10660.7684
2042-04-27 | 23 | 10389.4639
2042-04-27 | 24 | 10003.8113
2042-04-28 | 1 | 9733.8257
2042-04-28 | 2 | 9577.337
2042-04-28 | 3 | 9453.6719
2042-04-28 | 4 | 9324.594
2042-04-28 | 5 | 9374.3512
2042-04-28 | 6 | 9514.2811
2042-04-28 | 7 | 9806.3402
2042-04-28 | 8 | 10155.578
2042-04-28 | 9 | 10386.8174
2042-04-28 | 10 | 10540.2816
2042-04-28 | 11 | 10527.1379
2042-04-28 | 12 | 10283.8314
2042-04-28 | 13 | 9938.7181
2042-04-28 | 14 | 9858.6041
2042-04-28 | 15 | 9846.5924
2042-04-28 | 16 | 9870.2217
2042-04-28 | 17 | 9954.0791
2042-04-28 | 18 | 10246.1587
2042-04-28 | 19 | 10467.6515
2042-04-28 | 20 | 10739.7947
2042-04-28 | 21 | 10894.7612
2042-04-28 | 22 | 10947.8652
2042-04-28 | 23 | 10623.5737
2042-04-28 | 24 | 10209.7789
2042-04-29 | 1 | 9852.7151
2042-04-29 | 2 | 9593.3808
2042-04-29 | 3 | 9462.9853
2042-04-29 | 4 | 9415.6233
2042-04-29 | 5 | 9396.127
2042-04-29 | 6 | 9628.6779
2042-04-29 | 7 | 9831.548
2042-04-29 | 8 | 10170.6629
2042-04-29 | 9 | 10499.1416
2042-04-29 | 10 | 10487.4116
2042-04-29 | 11 | 10372.7
2042-04-29 | 12 | 10183.9363
2042-04-29 | 13 | 10002.45
2042-04-29 | 14 | 10028.2018
2042-04-29 | 15 | 10617.9431
2042-04-29 | 16 | 10574.3187
2042-04-29 | 17 | 10199.66
2042-04-29 | 18 | 10321.3569
2042-04-29 | 19 | 10523.6846
2042-04-29 | 20 | 10708.5292
2042-04-29 | 21 | 10825.0187
2042-04-29 | 22 | 10948.1017
2042-04-29 | 23 | 10665.5259
2042-04-29 | 24 | 10278.4674
2042-04-30 | 1 | 9927.1776
2042-04-30 | 2 | 9667.8327
2042-04-30 | 3 | 9555.6315
2042-04-30 | 4 | 9471.2726
2042-04-30 | 5 | 9462.9387
2042-04-30 | 6 | 9703.9946
2042-04-30 | 7 | 9915.4629
2042-04-30 | 8 | 10198.827
2042-04-30 | 9 | 10385.0157
2042-04-30 | 10 | 10339.5613
2042-04-30 | 11 | 10145.4061
2042-04-30 | 12 | 9987.2866
2042-04-30 | 13 | 9852.0601
2042-04-30 | 14 | 9813.601
2042-04-30 | 15 | 9823.5961
2042-04-30 | 16 | 9853.6028
2042-04-30 | 17 | 9954.9618
2042-04-30 | 18 | 10221.4304
2042-04-30 | 19 | 10465.2752
2042-04-30 | 20 | 10754.2914
2042-04-30 | 21 | 10885.8803
2042-04-30 | 22 | 10902.8503
2042-04-30 | 23 | 10772.0288
2042-04-30 | 24 | 10367.9366
*2021 values are forecast values.